## приложение 1
Приложение 1
№ п/п | Наименование | Краткая характеристика | Ед. изм. | Общее кол-во | Цена в 2024 году | Сумма, тенге
1 | Абсорбирующая повязка | Самоклеющаяся повязка размером 10cm x 11cm, стерильная, абсорбирующая, с прозрачной полиуретановой пленкой, покрытая полиакриловым клейким слоем, и имеющую в своем составе прокладку. | шт. | 1500 | 490 | 735000
2 | Бинт | Бинт эластичный медицинский 5 м х 120 мм ср. растяж. | шт. | 1000 | 2424 | 2424000
3 | Бинт 7*14 НЕ стрильный | Бинт 7*14 НЕ стрильный | шт | 7000 | 145 | 1015000
4 | Бинт 7*14 стерильный | Бинт 7*14 стерильный | шт | 20000 | 175 | 3500000
5 | Вата | Нестерильная 100гр. | шт. | 5000 | 345 | 1725000
6 | Клеёнка медицинская подкладная не тканевая | Клеёнка подкладная не тканевая | м | 1200 | 585 | 702000
7 | Лейкопластырь НЕ ТКАНЕВОЙ | Применяется для закрепления перевязочного материала, поддержки катетеров, защиты мелких ран 2,5*500 на НЕ ТКАНЕВОЙ онове на катушках | шт. | 19226 | 120 | 2307120
8 | Лейкопластырь ТКАНЕВОЙ | гипоаллергенный, микропористый, 1,25*5м | шт. | 1500 | 138 | 207000
9 | Лейкопластырь ТКАНЕВОЙ | применяется для закрепления перевязочного материала, поддержки катетеров, защиты мелких ран 5х500 | шт. | 7000 | 375 | 2625000
10 | Пленочная прозрачная наклейка U-образный вырез | Водостойкая повязка размером 9cm x 10сm, стерильная, с внешним пленочным покрытием,защищающим рану от попадания воды и инфицирования, с вырезом | шт. | 1500 | 265 | 397500
11 | Пленочная прозрачная наклейка U-образный вырез | Самоклеящаяся абсорбирующая воздухо-проницаемая повязка размером 6cm x 7cm, стерильная, с внешним пленочным покрытием,защищающим рану от попадания воды и инфицирования, с вырезом | шт. | 1004 | 82 | 82328
12 | Пленочная прозрачная повязка (полиуретановая пленка) 4.5 x 4.5 см | Пленочная прозрачная повязка (полиуретановая пленка) 4.5 x 4.5 см | шт. | 1000 | 490 | 490000
13 | Повязка для фиксации канюль из нетканного материала | Прозрачная воздухопроницаемая повязка, размером 10cm x 11cm, стерильная, с вырезом для фиксации интраваскулярных устройств устройств. | шт. | 1000 | 1050 | 1050000
14 | Повязка для фиксации катетеров | 1658R Повязка ддя фиксации внугривенных катетеров с хлоргексидинаглюконатом, размеры: 10 см Х 12 см | шт. | 1022 | 500 | 511000
15 | Повязка для фиксации катетеров | 1660R Повязка ддtя фиксации внугривенных катетеров с хлоргексиди нагл юконатом, размеры:7 см Х 8,5 см | шт. | 1000 | 490 | 490000
16 | Повязка для фиксации катетеров | 1659R Повязка для фиксации внуrривенных катетеров с хлоргексидина глюконатом , размеры: 10 см Х ].5,5 см | шт. | 1000 | 1050 | 1050000
17 | Повязка пластырная на рану с впитывающей прокладкой | Воздухопроницаемая, самоклеящаяся повязка размером 9cm x 10cm, стерильная с прозрачным эластичным покрытием, не прилипающей к ране | шт. | 1120 | 215 | 240800
18 | Повязка пластырная на рану с впитывающей прокладкой | Самоклеющаяся повязка размером 9cm x 15cm, стерильная, с прозрачным эластичным покрытием, имеюшее в своем составе прокладку, не прилипающей к ране | шт. | 2300 | 295 | 678500
19 | Презервативы | Латексные | шт. | 15000 | 45 | 675000
20 | Проволка стальная (серкляжная сталь) 0,5 мм-10 м | Проволка стальная (серкляжная сталь) 0,5 мм-10 м | шт | 100 | 11971 | 1197100
21 | Фиксирующая повязка однократного применения, стерильная размер 25*10 см | Фиксирующая повязка однократного применения, стерильная размер 25*10 см | шт. | 1000 | 385 | 385000
22 | Шприц 2,0 | одноразовый 2гр. | шт. | 180000 | 18 | 3240000
23 | Шприцы с сухим гепарином для анализа газов крови 2мл №50 | каждый шприц стерилен и упакован индивидуально , изготовлены с пластика, непроницаемого для газов, в уп 50 шт | уп | 50 | 30000 | 1500000
24 | Игла для карпульного шприца 27G.-0,40x42 mm sterile | 27G.-0,40x42 mm sterile | шт | 500 | 3000 | 1500000
25 | Перчатки стерильные | Латексные, анатомической формы, хирургические, стерильные, текстурированные, неопудренные, высокопрочные-на 52% толще обычной хир.перчатки, внутреннее покрытие - полиуретан, внешняя и внутренняя поверхность обработаны силиконом, толщина (палец) 0,33 мм, плотная манжета без валика с клейкой полоской, цвет коричневый, соответствует стандарту EN455, размеры: 6,6.5,7,7.5,8, | пара | 1000 | 295 | 295000
26 | пластырь пленочная повязка с выемкой 5*5,7 см для фиксации катетеров новорожденным детям I.V (1610) | пластырь пленочная повязка с выемкой 5*5,7 см для фиксации катетеров новорожденным детям I.V (1610) | шт | 600 | 661 | 396600
27 | MIPP набор | Состав:пункционная игла из 2-х частей с ультразвуковой меткой на конце(3 маркировочных кольца) 200ьь, 0,038 дюйма,17,5G жесткая струна-проводник в диспенсере с толкателем гибким J образным наконечником 0,0,38 дюйма 1000мм дилататор 9F, рентгенконтрастный с гидрогелевым покрытием на протежении 25 см 14Fr 320мм ренальнный кожух Superglide рентгенконтрастный с гидрогелевым покрытием на протяжении 50мм 14Fr 160мм балонный катетр для нефростомии Superglide изготовленный из силикона с рентгеноконннннтрастным наконечником открытого типа гидрогелевым покрытием на протяжении 50мм с полым мандреном емкость баллона 3,0 мл 12Fr 410мм | уп | 20 | 132000 | 2640000
28 | игла д/проводниковой анестезии размером G20 /0,9x150mm/ стерильный, однократного применения | Иглы для проведения блокады на аппарате НейроСтимуплекс | шт. | 30 | 4834 | 145020
29 | игла д/проводниковой анестезии размером G21 /0,8x100mm/ стерильный, однократного применения | Иглы для проведения блокады на аппарате НейроСтимуплекс | шт. | 30 | 4834 | 145020
30 | игла д/проводниковой анестезии размером G22 /0,7x35mm/ стерильный, однократного применения | Иглы для проведения блокады на аппарате НейроСтимуплекс | шт. | 30 | 5420 | 162600
31 | игла д/проводниковой анестезии размером G22 /0,7x50mm/ стерильный, однократного применения | Иглы для проведения блокады на аппарате НейроСтимуплекс | шт. | 30 | 5230 | 156900
32 | игла для проводниковой анестезии размером G21/0.80 x 50 мм | Иглы для проведения блокады на аппарате НейроСтимуплекс | шт. | 30 | 4834 | 145020
33 | Аппарат сшивающий | УКЛ-60 сшивающийа аппарат одноразовый | шт | 2 | 111630 | 223260
34 | Аппарат сшивающий линейный | Аппарат сшивающий линейный эндоскопический одноразовый | шт | 20 | 111630 | 2232600
35 | Бумага диаграммная 110*25*12 наружная | Бумага диаграммная 110*25*12 нар | шт | 1000 | 348 | 348000
36 | Бумага диаграмная 210*300*150 | Бумага диаграмная 210*300*150 | шт | 260 | 3500 | 910000
37 | Бумага диаграмная 215*20*20 вн (зеленая сетка) | Лента диаграмная 215*20*20 вн (зеленая сетка) | шт | 120 | 1558 | 186960
38 | Бумага для аппарата Аудиометр 5,5 см | бумага для аппарата Аудиометр 5,5 см | шт | 300 | 427 | 128100
39 | Бумага для дефибрилятора | размер 50*100 см (КАТУШКА) | шт | 500 | 447 | 223500
40 | Бумага для ЭКГ | для электрокардиографа с интерпретацией результатов, портативный 6/12 - канальный, Мас 5500 книжка 210*280*215, с меткой | шт | 400 | 2870 | 1148000
41 | Бумага на ЭКГ | Бумага для ЭКГ пачка, для действующего аппарта Schiller 114 мм 138 листов 2.157.035 (138 листов) | упак | 100 | 3925 | 392500
42 | Бумага принтерная для Узи аппаратов | Бумага для действующего видеопринтера UPP HQ 110mm*20m | шт | 150 | 4140 | 621000
43 | Бумажная лента для электрокардиографа МАС1200 | Бумажная лента для действующего электрокардиографа МАС1200 | шт | 158 | 2934 | 463572
44 | Воздуховод | Воздуховод Гведела для обеспечения проходимости дыхательных путей и прохождения дыхательных газов в легкие пациента при анестезии, вентиляции и реанимационных действиях (без герметизации перехода гортань-трахея). Воздуховод орофарингеальный с ограничительным эллиптическим кольцом, с анатомическим изгибом, с изолированным воздуховодным каналом эллиптического сечения. Воздуховод орофарингеальный цельнолитой, с обязательным наличием атравматичного термопластичного наконечника из отдельного синтетического атравматичного материала спаянного с основной частью воздуховода. Размер 4 (ISO 10,0 см), цвет красный, вес не более 13,8 г. Материал: полипропилен, эластомер. Упаковка: клинически чистая, 90 шт. Срок годности (срок гарантии): 5 лет от даты изготовления. | шт | 300 | 447 | 134100
45 | Воздуховод | Воздуховод Гведела для обеспечения проходимости дыхательных путей и прохождения дыхательных газов в легкие пациента при анестезии, вентиляции и реанимационных действиях (без герметизации перехода гортань-трахея). Воздуховод орофарингеальный с ограничительным эллиптическим кольцом, с анатомическим изгибом, с изолированным воздуховодным каналом эллиптического сечения. Конструкция цельнолитая из разнородных материалов: пластик с термопластичным интегрированными в пластик покрытием на ограничительном кольце, загубнике, дистальном кончике воздуховода и с внутренней стороны воздуховода. Размер 5 (ISO 12,0 см), цвет фиолетовый, вес не более 15,2 г. Материал: полипропилен, эластомер. Упаковка: клинически чистая, 70 шт. Срок годности (срок гарантии): 5 лет от даты изготовления. | шт | 300 | 471 | 141300
46 | Высокоэластичный нитиноловый проводник | Высокоэластичный гидрофильный проводник со стандартным сердечником, диаметром 0.038 дюйм (0.97 мм), длиной 145 см прямой. | шт | 20 | 55000 | 1100000
47 | Гель для ультразвуковых исследований | Гель для ультразвуковых исследований высокой вязкости объемом 5кг | шт | 250 | 6500 | 1625000
48 | Губка гемостатическая желатиновая стерильная 2,5*3,0*5 мм | Губка гемостатическая желатиновая стерильная 25*30*5 мм | шт | 200 | 5500 | 1100000
49 | Датчик одноразовый | Датчик одноразовый крепежный с клейкой основой LNOP Neo-Pt-L | шт | 400 | 7992 | 3196800
50 | Диализатор капиллярный | Диализатор капиллярный, стерильный однократного применения 18FR для гемодиализа | шт | 100 | 6000 | 600000
51 | Дренаж круглый спиральный размер СН 19 6мм (дл) | Дренаж круглый спиральный размер СН 19 6мм (дл) | шт | 100 | 5700 | 570000
52 | Дренажная система однобаночная | Однобаночная дренажная система для вакуум аспиратора портативного | шт | 20 | 11845 | 236900
53 | Дренажная-емкость контейнер | Высокопроизводительные дренажные системы аспирации BELLOWS в комплектации ( 1.Дренажная емкость контейнер “Гармошка» с объемом 500мл; Соединительные магистрали) | шт | 100 | 1808 | 180800
54 | Дренажная-емкость контейнер | Высокопроизводительные дренажные системы аспирации BELLOWS в комплектации ( 1.Дренажная емкость контейнер “Гармошка» с объемом 200мл; Соединительные магистрали) | шт | 150 | 1464 | 219600
55 | Закрытая аспирационная система | ЗАС обеспечивает удаление жидкости (мокроты, гноя, секрета) из дыхательных путей через эндотрахеальную трубку во время ИВЛ по закрытой методике без отключения пациента от дыхательного контура. Время использования системы - 72 часа. Длина системы не менее 540 мм. Номинальный размер аспирационного катетера 4,0 мм (12 Fr). Катетер промаркирован по глубине введения от 10 см до 40 см с шагом 2 см. На дистальном окончании системы расположен двойной угловой шарнирный коннектор для соединения системы с эндотрахеальной трубкой 15 мм (по типу F) и контуром дыхательным 15 мм (по типу М). На коннекторе выполнен ирригационный канал в виде трубки длиной 5,0-6,0 см с угловым соединением на коннектор и портом с клапаном под шприц с соединением типа луер. Порт закрыт фиксированным колпачком. Защитный прозрачный рукав исключает контакт с аспирационным катетером, позволяет легко прочитать метки на аспирационном катетере. На проксимальном окончании выполнен клапан вакуум-контроля с нажимной крышкой управления вакуумом и распорным предохранителем. Предохранитель предотвращает непроизвольное нажатие крышки управления вакуумом. Система снабжена съемником клиновидным для безопасного отсоединения системы от трубки. На проксимальном окончании системы выполнен соединитель типа "елочка" с колпачком для подключения трубки от системы отрицательного давления. Максимальный диаметр соединителя «ёлочка» 7 мм. В комплекте: наклейки с указанием дней недели и соединительная трубка 15F/22F. Материалы: полиэтилен, полипропилен, АБС-пластик, поливинилхлорид, силикон, термоэластопласт, бутадиен-нитрильный каучук (не содержит латексный каучук), нержавеющая сталь. Упаковка индивидуальная, стерилизовано с применением окиси этилена. Срок годности (гарантии): 3 года от даты изготовления. Коробка снабжена комплектом с уходом за полостью рта: зубная ирригационно-аспирационная щётка, полимерная игла с раширителем – 1 шт | шт | 30 | 11770 | 353100
56 | Закрытая аспирационная система | ЗАС обеспечивает удаление жидкости (мокроты, гноя, секрета) из дыхательных путей через трахеостомическую трубку во время ИВЛ по закрытой методике без отключения пациента от дыхательного контура. Время использования системы - 72 часа. Длина системы не менее 305 мм. Номинальный размер аспирационного катетера 4,7 мм (14 Fr). Катетер промаркирован по глубине введения от 6 см до 25 см с шагом 1 см. На дистальном окончании системы расположен двойной угловой шарнирный коннектор для соединения системы с трахеостомической трубкой 15 мм (по типу F) и контуром дыхательным 15 мм (по типу М). На коннекторе выполнен ирригационный канал в виде трубки длиной 5,0-6,0 см с угловым соединением на коннектор и портом с клапаном под шприц с соединением типа луер. Порт закрыт фиксированным колпачком. Изолирующий клапан в системе, изолирует катетер для орошения, в закрытом виде предупреждает случайное орошение дыхательных путей и обеспечивает автоматическую промывку канала. Защитный прозрачный рукав исключает контакт с аспирационным катетером, позволяет легко прочитать метки на аспирационном катетере. На проксимальном окончании выполнен клапан вакуум-контроля с нажимной крышкой управления вакуумом и распорным предохранителем. Предохранитель предотвращает непроизвольное нажатие крышки управления вакуумом. Система снабжена съемником клиновидным для безопасного отсоединения системы от трубки. На проксимальном окончании системы выполнен соединитель типа "елочка" с колпачком для подключения трубки от системы отрицательного давления. Максимальный диаметр соединителя «ёлочка» 7 мм. В комплекте: наклейки с указанием дней недели и соединительная трубка 15F/22F. Материалы: полиэтилен, полипропилен, АБС-пластик, поливинилхлорид, силикон, термоэластопласт, бутадиен-нитрильный каучук (не содержит латексный каучук), нержавеющая сталь. Упаковка индивидуальная, стерилизовано с применением окиси этилена. Срок годности (гарантии): 3 года от даты изготовления.Коробка снабжена комплектом с уходом за полостью рта: зубная ирригационно-аспирационная щётка, полимерная игла с раширителем – 1 шт | шт | 30 | 11770 | 353100
57 | Закрытая аспирационная система санации бронхиального дерева Pasific Hospital № 16Fr | ЗАС удаление жидкости (мокроты, гноя, секрета) из дыхательных путей через эндотрахеальную трубку во время ИВЛ по закрытой методике без отключения пациента от дыхательного контура. Время использования системы - 72 часа. Длина системы не менее 540 мм. Номинальный размер аспирационного катетера 5,3 мм (16 Fr). Катетер промаркирован по глубине введения от 10 см до 40 см с шагом 2 см. На дистальном окончании системы расположен двойной угловой шарнирный коннектор для соединения системы с эндотрахеальной трубкой 15 мм (по типу F) и контуром дыхательным 15 мм (по типу М). На коннекторе выполнен ирригационный канал в виде трубки длиной 5,0-6,0 см с угловым соединением на коннектор и портом с клапаном под шприц с соединением типа луер. Порт закрыт фиксированным колпачком. Изолирующий клапан в системе, изолирует катетер для орошения, в закрытом виде предупреждает случайное орошение дыхательных путей и обеспечивает автоматическую промывку канала. Защитный прозрачный рукав исключает контакт с аспирационным катетером, позволяет легко прочитать метки на аспирационном катетере. На проксимальном окончании выполнен клапан вакуум-контроля с нажимной крышкой управления вакуумом и распорным предохранителем. Предохранитель предотвращает непроизвольное нажатие крышки управления вакуумом. Система снабжена съемником клиновидным для безопасного отсоединения системы от трубки. На проксимальном окончании системы выполнен соединитель типа "елочка" с колпачком для подключения трубки от системы отрицательного давления. Максимальный диаметр соединителя «ёлочка» 7 мм. В комплекте: наклейки с указанием дней недели и соединительная трубка 15F/22F. Материалы: полиэтилен, полипропилен, АБС-пластик, поливинилхлорид, силикон, термоэластопласт, бутадиен-нитрильный каучук (не содержит латексный каучук), нержавеющая сталь. Упаковка индивидуальная, стерилизовано с применением окиси этилена. Срок годности (гарантии): 3 года от даты изготовления.Коробка снабжена комплектом с уходом за полостью рта: зубная ирригационно-аспирационная щётка, полимерная игла с раширителем – 1 шт | шт | 30 | 8432 | 252960
58 | Закрытая аспирационная система санации бронхиального дерева Pasific Hospital № 16Fr | Система закрытая аспирационная для взрослых TrachSeal обеспечивает удаление жидкости (мокроты, гноя, секрета) из дыхательных путей через трахеостомическую трубку во время ИВЛ по закрытой методике без отключения пациента от дыхательного контура. Время использования системы - 72часа. Длина системы не менее 305 мм. Номинальный размер аспирационного катетера 5,3 мм (16 Fr). Катетер промаркирован по глубине введения от 6 см до 25 см с шагом 1 см. На дистальном окончании системы расположен двойной угловой шарнирный коннектор для соединения системы с трахеостомической трубкой 15 мм (по типу F) и контуром дыхательным 15 мм (по типу М). На коннекторе выполнен ирригационный канал в виде трубки длиной 5,0-6,0 см с угловым соединением на коннектор и портом с клапаном под шприц с соединением типа луер. Порт закрыт фиксированным колпачком. Изолирующий клапан в системе, изолирует катетер для орошения, в закрытом виде предупреждает случайное орошение дыхательных путей и обеспечивает автоматическую промывку канала. Защитный прозрачный рукав исключает контакт с аспирационным катетером, позволяет легко прочитать метки на аспирационном катетере. На проксимальном окончании выполнен клапан вакуум-контроля с нажимной крышкой управления вакуумом и распорным предохранителем. Предохранитель предотвращает непроизвольное нажатие крышки управления вакуумом. Система снабжена съемником клиновидным для безопасного отсоединения системы от трубки. На проксимальном окончании системы выполнен соединитель типа "елочка" с колпачком для подключения трубки от системы отрицательного давления. Максимальный диаметр соединителя «ёлочка» 7 мм. В комплекте: наклейки с указанием дней недели и соединительная трубка 15F/22F. Материалы: полиэтилен, полипропилен, АБС-пластик, поливинилхлорид, силикон, термоэластопласт, бутадиен-нитрильный каучук (не содержит латексный каучук), нержавеющая сталь. Упаковка индивидуальная, стерилизовано с применением окиси этилена. Срок годности (гарантии): 3 года от даты изготовления.Коробка снабжена комплектом с уходом за полостью рта: зубная ирригационно-аспирационная щётка, полимерная игла с раширителем – 1 шт | шт | 30 | 8432 | 252960
59 | Зонд блэкмора | Зонд Блэкмора (зонд для остановки кровотечения из варикозно-расширенных вен пищевода) Ch 21,0 | шт | 35 | 23560 | 824600
60 | Игла для региональный анестезии, спинальная с острием карандаш типа Pensil Point 27G 90MM | Игла для региональный анестезии, спинальная с острием карандаш типа Pensil Point 27G 90MM | шт | 2000 | 2053 | 4106000
61 | Иглы для спинномозговой анестезии | игла для спинномозговой анестезии и люмбальной пункции со срезом типа "Квинке", размер G 26 , 90 мм | шт | 300 | 524 | 157200
62 | Иглы для спинномозговой анестезии | игла для спинномозговой анестезии и люмбальной пункции со срезом типа "Квинке", размер G 25 , 120 мм | шт | 300 | 525 | 157500
63 | Иглы для спинномозговой анестезии | игла для спинномозговой анестезии и люмбальной пункции со срезом типа "Квинке", размер G 27 , 90 мм | шт | 300 | 525 | 157500
64 | Инструмент для электролигирования и рассечения тканей LigaSure | Инструмент для тонзилэктомии. Снвместим с энергетическими платформами.Дл.штока-12см.Дл.браншей 1,23см. Длина разреза 1,14см.Изогнутые бранши.Контурированные наконечники для тупой диссекции.Ручная активация | шт | 15 | 129500 | 1942500
65 | Канюли для периферического внутривенного доступа G16 (1,7 х45мм) | Внутривенный катетер для периферического внутривенного доступа из полиуретана G16 с инъекционным портом для длительного применения | шт | 8000 | 61 | 488000
66 | Канюли для периферического внутривенного доступа G18 (1,3х45мм) | Внутривенный катетер для периферического внутривенного доступа из полиуретана G18 с инъекционным портом для длительного применения | шт | 15000 | 60.9 | 913500
67 | Канюли для периферического внутривенного доступа G20 (1,1х45мм) | Внутривенный катетер для периферического внутривенного доступа из полиуретана G20 с инъекционным портом для длительного применения | шт | 20000 | 60.9 | 1218000
68 | Канюли для периферического внутривенного доступа G22 (0,9х25мм) | Внутривенный катетер для периферического внутривенного доступа из полиуретана G22 с инъекционным портом для длительного применения | шт | 8000 | 60.9 | 487200
69 | Канюля внутривенная с катетером и инъекционным клапаном Healflon G24 | Канюля внутривенная с катетером и инъекционным клапаном Healflon G24 | шт | 8000 | 61 | 488000
70 | Канюля назальная для новорожденных размер S | Канюля назальная для новорожденных размер S | шт | 100 | 589 | 58900
71 | Кассета к сшивающим линейным аппаратам | Кассета к одноразовым сшивающим линейным эндоскопическим аппаратам, 45 мм | шт | 30 | 54700 | 1641000
72 | Катетeр Фолея 20, 3-х ходовой | 3-х ходовой силиконизированный, однократного применения, размерами FR 20 | шт | 300 | 610 | 183000
73 | Катетeр Фолея 22 , 3-х ходовой | 3-х ходовой силиконизированный, однократного применения, размерами FR 22 | шт | 300 | 610 | 183000
74 | Катетер Фоллея 22, 2-х ходовой | Катетер Фолея балонный из натурального латекса с силиконовым покрытием 2-х ходовой, одноразовый, размеры: № 22 | шт | 100 | 610 | 61000
75 | Катетер Фоллея 8, 2-х ходовой | Катетер Фолея балонный из натурального латекса с силиконовым покрытием 2-х ходовой, одноразовый, размеры: № 8 | шт | 80 | 610 | 48800
76 | Катетер торакальный, прямой размер Ch 28 | Катетер торакальный, прямой, размер Сh 28 одноразовый, для дренирования плевральных полостей | шт | 80 | 3100 | 248000
77 | Катетер торакальный, прямой размер Ch 33 | Катетер торакальный, прямой, размер Сh 33 одноразовый, для дренирования плевральных полостей | шт | 80 | 3310 | 264800
78 | Катетер Фолея двухходовой 26, 2-х ходовой | Катетер Фолея двухходовой № 26 | шт | 300 | 610 | 183000
79 | Кетгут простой полированный стерильный однократного применения 75 см, с атравматической иглой (25шт в уп.) № 1 | Кетгут простой полированный стерильный однократного применения 75 см, с атравматической иглой (25шт в уп.) № 1 | уп | 4000 | 850 | 3400000
80 | Кетгут простой полированный стерильный однократного применения 75 см, с атравматической иглой (25шт в уп.) № 2 | Кетгут простой полированный стерильный однократного применения 75 см, с атравматической иглой (25шт в уп.) № 2 | уп | 4000 | 850 | 3400000
81 | Кислородная маска для взрослых с носовым зажимом и трубкой 1,8м 1115000 | Маска кислородная взрослая для кислородотерапии средней концентрации (для потока 5л/мин-35%, 6л/мин-40%, 8л/мин-50%). Корпус маски выполнен по анатомической схеме с уникальной изогнутой в виде гребня конструкцией носовой части, обеспечивающий минимальное «мёртвое пространство» и одновременно конструкция этой части маски придаёт требуемое расположение встроенной манжеты в области носа пациента. Гребневидная носовая часть маски в случае возможной утечки из под манжеты исключает попадание струи кислорода в глаза пациента. Атравматичная манжета анатомического рельефа плоская профилированная, расширяющаяся под подбородок для прилегающего охвата подбородка при наложении на лицо пациента. Подбородочная часть манжеты выполнена по двухступенчатой схеме - «под подбородок» и «на подбородок», обеспечивающей герметизацию при прилегании к лицам пациентов различной анатомии. Манжета в носовой части имеет поперечное внутренне армирование, которое обеспечивает плотное, но не травматичное прилегание в наиболее сложной части лица по анатомическому строению. Эластомерный держатель проводится как «под ушами» - не травмируется верхняя часть уха, так и «над ушами» в зависимости от анатомических особенностей головы пациента, с смесеобразующими отверстиями симметричными продольно профилированными лицевыми и подбородочными. Маска с кислородной продольноармированной трубкой длиной не менее 2,0 м. Требуемый состав технологических материалов:: полипропилен, полиэтилен. Без ПВХ. Экологически чистая при производстве и утилизации. Упаковка: индивидуальная, клинически чистая, в упаковочном ящике не менее 35 шт. Срок годности (срок гарантии): не менее 5 лет от даты изготовления. | шт | 300 | 742 | 222600
82 | Краник трехходовой | Краник трехходовой с повышенной механической и химической устойчивостью) | шт | 12000 | 145 | 1740000
83 | Кровопроводящая магистраль | Магистраль артериальная/венозная для Dialog | шт | 100 | 2500 | 250000
84 | Лактисорб с покрытием 75 см , атравматика № 2 (5 метрик) | Лактисорб с покрытием 75 см , атравматика № 2 (5 метрик) | шт | 4000 | 687 | 2748000
85 | Лактисорб с покрытием 75 см, атравматика №1 (4 метрик) | Лактисорб с покрытием 75 см, атравматика №1 (4 метрик) | шт | 4000 | 687 | 2748000
86 | Мини- спайк фильтр одноразового применения | Мини- спайк фильтр одноразового применения | шт | 12000 | 300 | 3600000
87 | Набор для внутренных дренажа верхных мочевых путей F5 | Набор для внутренных дренажа верхных мочевых путей F5 | шт | 100 | 5 | 500
88 | Набор для внутренных дренажа верхных мочевых путей F6 | Набор для внутренных дренажа верхных мочевых путей F6 | шт | 100 | 5 | 500
89 | Набор для внутренных дренажа верхных мочевых путей F7 | Набор для внутренных дренажа верхных мочевых путей F7 | шт | 100 | 5 | 500
90 | Набор для диализа | Набор для диализа, 12 FR, катетер двухканальный | шт | 185 | 24000 | 4440000
91 | Набор для Нефростомии № 14 F | Длина катетера 45см В комплекте с Катетер типа Pigtail Проводник LUNDERQUIST ‘’J’’- образный 0,38 х 80см Двухсоставная игла 18G x 20см Дилататоры, Дилататор с мандреном, Кожный фиксатор, Шприц 10мл Скальпель, Зажим | шт | 100 | 26000 | 2600000
92 | Набор для Нефростомии № 12 F | Длина катетера 45см В комплекте с Катетер типа Pigtail Проводник LUNDERQUIST ‘’J’’- образный 0,38 х 80см Двухсоставная игла 18G x 20см Дилататоры, Дилататор с мандреном, Кожный фиксатор, Шприц 10мл Скальпель, Зажим | шт | 100 | 26000 | 2600000
93 | Набор для Нефростомии № 9 F | Длина катетера 45см В комплекте с Катетер типа Pigtail Проводник LUNDERQUIST ‘’J’’- образный 0,38 х 80см Двухсоставная игла 18G x 20см Дилататоры, Дилататор с мандреном, Кожный фиксатор, Шприц 10мл Скальпель, Зажим | шт | 80 | 26000 | 2080000
94 | Набор для цистостамии размер 12 | Набор для цистостамии размер 12 | шт | 100 | 16120 | 1612000
95 | Набор для цистостомии | Комплект для цистостомии № 14F Длина катетера 45см В комплекте с А) Катетер типа Pigtail Б) Игла интродьюссер с мандреном В) Кожный фиксатор Г) Шприц 10мл Д) Скальпель Е) Зажим | шт | 100 | 16120 | 1612000
96 | Наборы ирригационных трубок mtp для гистероскопии, для роликовых помп 26331020 26331120 | Наборы ирригационных трубок mtp для гистероскопии, для роликовых помп | шт | 50 | 23104 | 1155200
97 | Нить хирур.необсарбируемая синтетическая USP 2/0 игла 1/2 , 25 мм длина 75 см | нить хирург. Неосбарбируемая мононит синтетическая без покрытия. Цвет синий, размерами USP2/0 игла 1/2,5 25 мм .длина 75 см , стерильная однократного применения | шт | 4000 | 384 | 1536000
98 | Нить хирур.необсарбируемая синтетическая USP 3/0 игла 1/2 , 18 мм длина 75 см | нить хирург. Неосбарбируемая мононит синтетическая без покрытия. Цвет синий, размерами USP3/0 игла 1/2,5 18 мм .длина 75 см , стерильная однократного применения | шт | 800 | 384 | 307200
99 | Нить хирур.необсарбируемая синтетическая USP 3/0 игла 1/2 , 25 мм длина 75 см | нить хирург. Неосбарбируемая мононит синтетическая без покрытия. Цвет синий, размерами USP3/0 игла 1/2,5 25 мм .длина 75 см , стерильная однократного применения | шт | 500 | 384 | 192000
100 | Нить хирур.необсарбируемая синтетическая USP 4/0 игла 1/2 , 16 мм длина 75 см | нить хирург. Неосбарбируемая мононит синтетическая без покрытия. Цвет синий, размерами USP4/0 игла 1/2,5 16 мм .длина 75 см , стерильная однократного применения | шт | 1900 | 410 | 779000
101 | Нить хирургическая | полиэфирная синтетическая неокрашенная, 2 (метр5), стер. 20м или 10м, без игл | шт | 4000 | 650 | 2600000
102 | Нить хирургическая | полиэфирная синтетическая неокрашенная, 0 (метр3,5), стер. 20м или 10м, без игл | шт | 4000 | 650 | 2600000
103 | Нить хирургическая | полиэфирная синтетическая неокрашенная, 2,0 (метр3), стер. 20м или 10м, без игл | шт | 1000 | 650 | 650000
104 | Нить хирургическая | полиэфирная синтетическая неокрашенная, 0 (метр3,5) стер. 50см с атравматической режущей иглой. | шт | 4000 | 850 | 3400000
105 | Нить хирургическая полиэфирная 2/0 (метр3) стерильная 75см, игла 25см | Нить хирургическая полиэфирная 2/0 (метр3) стерилная 75см, игла 25см | шт | 4000 | 850 | 3400000
106 | Нить хирургическая полиэфирная 3/0 (метр2) стерильная 75см, игла 25см | Нить хирургическая полиэфирная 3/0 (метр2) стерильная 75см, игла 25см | шт | 4000 | 850 | 3400000
107 | Нить хирургическая полиэфирная 4/0 (метр1,5) стерильная 75см, игла 16см | Нить хирургическая полиэфирная 4/0 (метр1,5) стерильная 75см, игла 16см | шт | 4000 | 850 | 3400000
108 | Нить хирургическая стерильная, нерассасывающаяся полипропиленовая, монофиломентная (синяя), с покрытием USP 2/0 (M3) колющая - taper point 1/2 circle HR 30mm 75сm | Нить хирургическая стерильная, нерассасывающаяся полипропиленовая, монофиломентная (синяя) . Нить окрашена в контрастный цвет для улучшения визуализации в ране . Толщина нити USP 2/0 M 3 иглы колющая 1/2 окружности, длина нити 75 cm игла 30 mm . Игла из коррозионностойкого высокопрочного сплава,обработана силиконом,что способствует уменьшению трения между иглой и тканями. Материал иглы на 40% более устойчив к необратимой деформации (изгибу), чем иглы из обычной нержавеющей стали, что предотвращает необходимость замены иглы, улучшает контроль над иглой и уменьшает травмирование тканей. Округлый корпус и конический наконечник, колющая, сплав Эталлой, 1/2 окружности, 30 mm длиной иглы. Соединение нити с атравматической иглой. Наличие CЕ Certificate производителя. | шт | 1000 | 2000 | 2000000
109 | Пенкан G25 х 3½ 0,53х68 спинномозговая игла с провод., с заточкой "карандаш" (оранжевый) | Пенкан G25 х 3½ 0,53х68 спинномозговая игла с провод., с заточкой "карандаш" (оранжевый) | шт | 300 | 2000 | 600000
110 | Перифирический катетер | Перифирический вводимый центральный венозный катетер 14G | шт | 100 | 6100 | 610000
111 | Перифирический катетер | Перифирический вводимый центральный венозный катетер 16G | шт | 100 | 6100 | 610000
112 | Подгузники для взрослых | размером3 (для взрослых) | шт. | 900 | 3850 | 3465000
113 | Протез для стапедопластики из титана и титана-тефлона в исполнениях: SPL 03.29S | Протез из титана (петля протеза) и тефлона (стержень протеза) для замены слуховых косточек (стремени) при отосклерозе, укорачиваемый от 7,00 до 4.25 мм, диаметр поршня 0.6 мм | шт | 10 | 62000 | 620000
114 | Протез для стапедопластики из титана и титана-тефлона в исполнениях: SPL 03.29S | Протез из титана (петля протеза) и тефлона (стержень протеза) для замены слуховых косточек (стремени) при отосклерозе, укорачиваемый от 7,00 до 4.25 мм, диаметр поршня 0.6 мм | шт | 10 | 62000 | 620000
115 | Протез для тимпанопластики в исполнениях: TPL 07.59 | Протез из титана для тимпанопластики универсальный, регулируемый (изменяемая длинна) от 3,00 до 7,50 мм, головная пластина покрыта пористым гидроксиапатитом (HAP), имеет крючок (гнущейся) для рукоятки молоточка. * Частичная версия: диаметр стержня 0,20 мм, конус наружный диаметр 1,20 мм; конус внутренний диаметр 1.10мм; * Полная версия: диаметр стержня 0,20 мм; диаметр цилиндра 0,60 мм; Индивидуально упакован. Стерильный. | шт | 10 | 62000 | 620000
116 | Силиконовые трубки | силиконовые трубки для дренирования брюшной, грудной полости 8х11м | м | 1000 | 900 | 900000
117 | Силиконовые трубки | силиконовые трубки для дренирования брюшной, грудной полости 6х9м | м | 1000 | 900 | 900000
118 | Силиконовые трубки | силиконовые трубки для дренирования брюшной, грудной полости 4х6м | м | 1000 | 915 | 915000
119 | Система инфузомат Спейс | для внутривенных инфузий, 250 см | шт | 3000 | 825 | 2475000
120 | Скальпель | одноразовый, стерильный №23 | шт | 20000 | 135 | 2700000
121 | Скальпель | одноразовый, стерильный №21 | шт | 1000 | 120 | 120000
122 | Скальпель | одноразовый, стерильный №15 | шт | 15000 | 135 | 2025000
123 | Скальпель | одноразовый, стерильный №11 | шт | 10000 | 135 | 1350000
124 | Соединитель гибкий угловой шарнирный | Соединитель контура дыхательного для соединения контура дыхательного с маской, надгортанным воздуховодом, интубационной трубкой и др.с возможностью санации и бронхоскопии. Соединитель конфигурируемый угловой Superset 22F-22М/15F, с двойным шарниром, с герметичным двойным портом колпачком «FLIP TOP» 7,6/9,5мм, позволяющим производить санацию и бронхоскопию, с эластомерной герметизирующей чистящей манжетой. Длина 7,0-15,0 см. Материал: полиэтилен, полипропилен, эластомер. Не содержит ПВХ и прочих аллергенов. Упаковка: индивидуальная, клинически чистая, 75 шт. Срок годности (срок гарантии): 5 лет от даты изготовления. | шт | 1000 | 705 | 705000
125 | Стилет (проводник ) для интубаций длина 335 мм на трубку 7,0 | Стилет для интубации InterForm, размер 14 Fr. - стилет для интубации, размер 14 Френч (наружный диаметр 4,6 мм) . Используется совместно эндотрахеальной (интубационной) трубкой (ЭТТ) с внутренним диаметром не менее 5,0 мм и предназначен для формирования и поддержания её формы (конфигурации). Масса не более .... г. Сердечник стилета выполнен из алюминия, который покрыт оболочкой из поивинихлорида. Проксимальный кончик атравматичен (закруглен). Дистальный конец имеет петлю для удержания при извлечении из ЭТТ. Длина изделия (без учета длины петли) не менее 33 см. На упаковку и непосредственно на корпус стилета нанесена информация в соответствии с регистрационным удостоверением: о наименовании фирмы-производителя, о наименовании (торговом знаке) изделия, диаметре в миллиметрах и френчах, знак о запрете повторного использования. Поставляется в индивидуальной стерильной упаковке. Срок стерильности (годности) не менее 3-х лет. | шт. | 20 | 2635 | 52700
126 | Стилет (проводник ) для интубаций длина 335 мм на трубку 8,0 | Стилет для интубации InterForm, размер 14 Fr. - стилет для интубации, размер 14 Френч (наружный диаметр 4,6 мм) . Используется совместно эндотрахеальной (интубационной) трубкой (ЭТТ) с внутренним диаметром не менее 5,0 мм и предназначен для формирования и поддержания её формы (конфигурации). Масса не более .... г. Сердечник стилета выполнен из алюминия, который покрыт оболочкой из поивинихлорида. Проксимальный кончик атравматичен (закруглен). Дистальный конец имеет петлю для удержания при извлечении из ЭТТ. Длина изделия (без учета длины петли) не менее 33 см. На упаковку и непосредственно на корпус стилета нанесена информация в соответствии с регистрационным удостоверением: о наименовании фирмы-производителя, о наименовании (торговом знаке) изделия, диаметре в миллиметрах и френчах, знак о запрете повторного использования. Поставляется в индивидуальной стерильной упаковке. Срок стерильности (годности) не менее 3-х лет. | шт. | 20 | 2635 | 52700
127 | Стилет (проводник ) для интубаций длина 335 мм на трубку 9,0 | Стилет для интубации InterForm, размер 14 Fr. - стилет для интубации, размер 14 Френч (наружный диаметр 4,6 мм) . Используется совместно эндотрахеальной (интубационной) трубкой (ЭТТ) с внутренним диаметром не менее 5,0 мм и предназначен для формирования и поддержания её формы (конфигурации). Масса не более .... г. Сердечник стилета выполнен из алюминия, который покрыт оболочкой из поивинихлорида. Проксимальный кончик атравматичен (закруглен). Дистальный конец имеет петлю для удержания при извлечении из ЭТТ. Длина изделия (без учета длины петли) не менее 33 см. На упаковку и непосредственно на корпус стилета нанесена информация в соответствии с регистрационным удостоверением: о наименовании фирмы-производителя, о наименовании (торговом знаке) изделия, диаметре в миллиметрах и френчах, знак о запрете повторного использования. Поставляется в индивидуальной стерильной упаковке. Срок стерильности (годности) не менее 3-х лет. | шт. | 20 | 2635 | 52700
128 | Тепловлагообменник для трахеостом Hydro-Trach T Mk.II с кислородным шлангом | Тепловлагообменник для пациентов для сохранения тепла и влаги в дыхательной смеси при спонтанном дыхании. Тепловлагообменник типа "искусственный нос" для трахеостом Hydro-Trach T Mk.II, с герметичной крышкой - портом для санации трахеи и бронхоскопии, с кислородным шарнирным штуцером (угол поворота 120 град), соединение 15М. Возврат влаги не менее 26мг /л, сопротивление потоку (30 л/мин) не более 0,2см Н2О, объём не более 19мл, масса не более 8г в комплекте с трубкой кислородной продольноармированной. Вес не более 32,5 г. Материал: полипропилен, полиэтилен, гигроскопичная пористая мембрана, без латекса. Упаковка: индивидуальная, клинически чистая, 25 шт. Срок годности (срок гарантии) 5 лет от даты изготовления. | уп | 20 | 34845 | 696900
129 | Тест -картриджи для АСТ-метра | HR АСТ (50 двойных тестов) активированное время свертывания при высоком содержании гепарина (ИК, ангиопластика, ангиография, сосудистая хирургия) | уп | 40 | 74900 | 2996000
130 | Тест-полоски на глюкометр СателлитЭспресс | Тест полоски Сателлит Экспресс №50 в комплекте с кодирующей полоской к глюкометру | уп | 200 | 6350 | 1270000
131 | Т-образная трубка | для протезирования трахей №13 | шт | 10 | 163500 | 1635000
132 | Трахеостомическая трубка | Набор состоит из изогутой трубки с продольно армированной ренгеноконтрастной линией, интрадьюсер, фиксатор, трахеостомическая трубка с манжетой, размер 8,0 | шт | 100 | 4590 | 459000
133 | Трахеостомическая трубка | Набор состоит из изогутой трубки с продольно армированной ренгеноконтрастной линией, интрадьюсер, фиксатор, трахеостомическая трубка с манжетой, размер 8,5 | шт | 80 | 6524 | 521920
134 | Трахеостомическая трубка | Набор состоит из изогутой трубки с продольно армированной ренгеноконтрастной линией, интрадьюсер, фиксатор, трахеостомическая трубка с манжетой, размер 9,0 | шт | 40 | 6524 | 260960
135 | Трахеостомическая трубка с манжетой низкого давления | Набор состоит из изогутой трубки с продольно армированной ренгеноконтрастной линией, интрадьюсер, фиксатор, трахеостомическая трубка с манжетой, размер 7,5 | шт | 120 | 6524 | 782880
136 | Трахеостомическая трубка с манжетой низкого давления | Набор состоит из изогутой трубки с продольно армированной ренгеноконтрастной линией, интрадьюсер, фиксатор, трахеостомическая трубка с манжетой, размер 8,0 | шт | 200 | 6524 | 1304800
137 | Трахеостомическая трубка с манжетой низкого давления | Набор состоит из изогутой трубки с продольно армированной ренгеноконтрастной линией, интрадьюсер, фиксатор, трахеостомическая трубка с манжетой, размер 8,5 | шт | 120 | 6524 | 782880
138 | Трахеостомическая трубка с манжетой низкого давления | Набор состоит из изогутой трубки с продольно армированной ренгеноконтрастной линией, интрадьюсер, фиксатор, трахеостомическая трубка с манжетой, размер 9,0 | шт | 120 | 6524 | 782880
139 | Троакар "Эндопас Эксел" с плоским лезвием и защитным колпачком, со стабилизацией, диаметр 12 мм, длина 100 мм | Набор одноразовых эндоскопических троакаров 12 мм. Включает: 2 канюли (тубус) троакара; 1 пластиковый стилет (мандрен) без ножа (колющий), конической формы; 1 переходник. Канюли с краниками инсуффляции неразборные, состоит из клапанного блока и гильзы троакара. Клапанный блок - разборный (высота 30 мм, длина 25 мм), и состоит: из съемного фиксирующегося адаптера-переходника, позволяющего работать инструментами диаметром 12 мм через один доступ; мягкого лепесткового клапана, не повреждающего оптику и инструменты; крана инсуффляции – соединение Luer Lock. Наличие отверстий для фиксации канюли. Блоки промаркированы с указанием диаметра канюли. Гильза троакара имеет круглую форму (диаметр 12 мм) с усеченным концом (угол сечения 45°). Гильза имеет ребристую поверхность чешуйчатой формы на рабочей части, что позволяет фиксировать её в толще брюшной стенки без дополнительных мер. Рабочая длина канюли 100 мм, общая длина 135 мм. Пластиковый стилет в форме заостренного конуса с плоским V-образным стальным ножом. Наличие защиты ножа. Тип мандрена Safe-cutting Пластиковый переходник (редьюсер) с силиконовым клапаном. Длина 147 мм, диаметр 7 мм. Упаковка: индивидуальная, стерильная. Срок годности (срок гарантии): 5 лет от даты производства. | шт | 10 | 73950 | 739500
140 | Трубка эндотрахеальная без манжеты низ.давл,тип Мерфи, ID2.0 | Трубка эндотрахеальная без манжеты низ.давл,тип Мерфи, ID2.0 | шт | 295 | 233 | 68735
141 | Трубка эндотрахеальная без манжеты низ.давл,тип Мерфи, ID2.5 | Трубка эндотрахеальная без манжеты низ.давл,тип Мерфи, ID2.5 | шт | 675 | 233 | 157275
142 | Трубка эндотрахеальная без манжеты низ.давл,тип Мерфи, ID3,0 | Трубка эндотрахеальная без манжеты низ.давл,тип Мерфи, ID3,0 | шт | 875 | 233 | 203875
143 | Трубка эндотрахеальная без манжеты низ.давл,тип Мерфи, ID3.5 | Трубка эндотрахеальная без манжеты низ.давл,тип Мерфи, ID3.5 | шт | 695 | 233 | 161935
144 | Трубка эндотрахеальная без манжеты низ.давл,тип Мерфи, ID4.0 | Трубка эндотрахеальная без манжеты низ.давл,тип Мерфи, ID4.0 | шт | 545 | 233 | 126985
145 | Трубка эндотрахеальная с манжетой внутренним диаметром(ID, мм) 6,5 стерильная однократного применения | из термопластичного инертного прозрачного материала, гладкий дистальный конец с окошком «Мерфи» закругленной формы, несмываемую маркировку длины, рентгенконтрастная полоса, коннектор с ушками для фиксации. Манжета циллиндрической формы большого объема низкого давления. Контролирующий баллон с обратным клапаном. | шт | 800 | 665 | 532000
146 | Трубка эндотрахеальная с манжетой внутренним диаметром(ID, мм) 7,0 стерильная однократного применения | из термопластичного инертного прозрачного материала, гладкий дистальный конец с окошком «Мерфи» закругленной формы, несмываемую маркировку длины, рентгенконтрастная полоса, коннектор с ушками для фиксации. Манжета циллиндрической формы большого объема низкого давления. Контролирующий баллон с обратным клапаном. | шт | 1500 | 665 | 997500
147 | Трубка эндотрахеальная с манжетой внутренним диаметром(ID, мм) 7,5 серильная однократного применения | из термопластичного инертного прозрачного материала, гладкий дистальный конец с окошком «Мерфи» закругленной формы, несмываемую маркировку длины, рентгенконтрастная полоса, коннектор с ушками для фиксации. Манжета циллиндрической формы большого объема низкого давления. Контролирующий баллон с обратным клапаном. | шт | 2000 | 665 | 1330000
148 | Трубка эндотрахеальная с манжетой внутренним диаметром(ID, мм) 8,0 серильная однократного применения | из термопластичного инертного прозрачного материала, гладкий дистальный конец с окошком «Мерфи» закругленной формы, несмываемую маркировку длины, рентгенконтрастная полоса, коннектор с ушками для фиксации. Манжета циллиндрической формы большого объема низкого давления. Контролирующий баллон с обратным клапаном. | шт | 3000 | 665 | 1995000
149 | Трубка эндотрахеальная с манжетой внутренним диаметром(ID, мм) 8,5 серильная однократного применения | из термопластичного инертного прозрачного материала, гладкий дистальный конец с окошком «Мерфи» закругленной формы, несмываемую маркировку длины, рентгенконтрастная полоса, коннектор с ушками для фиксации. Манжета циллиндрической формы большого объема низкого давления. Контролирующий баллон с обратным клапаном. | шт | 2000 | 665 | 1330000
150 | Фиксатор трахеостомической трубки | Фиксатор трахеостомической трубки для взрослых пациентов в упаковке 10 шт. | уп | 1000 | 1677 | 1677000
151 | Фильтр Clear-Therm 3 тепловлагообменный с портом luer Lock 1541000 | Фильтр дыхательный вирусобактериальный тепловлагообменный электростатический для защиты пациента, персонала, аппаратуры в дыхательных и анестезиологических контурах и обеспечения оптимального возврата влаги и тепла, для взрослых Сlear-Therm 3. Фильтр круглой формы с портом Луер Лок с герметизирующим "not loosing" колпачком, с проксимально расположенной тепловлагообменной HMEF мембраной, с антиокклюзионным механизмом, с внутренними ламелями и диффузором распределения потока, соединение 22F/15M - 22M/15F. Габаритные размеры: диаметр не более 65 мм, установочный размер (длина) не более 69 мм. Площадь фильтрующей мембраны не менее 20,4 см2. Эффективность фильтрации вирусов и бактерий не менее 99,99 %, сопротивление потоку при потоке 30 л/мин не более 1,0см H20, сопротивление потоку при потоке 60 л/мин не более 2,6см H20 ,сопротивление потоку при потоке 90 л/мин не более 4,0см H20, возврат влаги для ДО 500 мл не менее 30,6 мг Н2О/л, потеря влаги для ДО 500 мл не более 6,1 мл, компрессионный объём не более 60 мл, масса не более 30 г, рекомендуемый диапазон дыхательного объема (ДО) 200-1000 мл. Эффективное время работы 24 часа. Материал: РР, акрил, керамика. Упаковка: индивидуальная, клинически чистая. В упаковочном ящике 150шт. Срок годности (срок гарантии): 5 лет от даты изготовления. Упаковка снабжена фильтром для защиты аппарата на 168ч | шт | 3500 | 962 | 3367000
152 | Фильтр Clear-Therm micro тепловлагообменный с портом luer Lock для новорожденных 1441000 | Фильтр дыхательный вирусобактериальный тепловлагообменный электростатический для защиты пациента, персонала, аппаратуры в дыхательных и анестезиологических контурах и обеспечения оптимального возврата влаги и тепла, для новорожденных Сlear-Therm Micro с портом Луер Лок, с проксимально расположенной HMEF мембраной, с антиокклюзионным механизмом, с внутренними ламелями и диффузором распределения потока, соединение 15M - 15F, эффективность фильтрации 99,99 %, сопротивление потоку (11л/мин) не более 1,0см H20, возврат влаги не менее 27,0 мг Н2О/л (при VT=25 мл) , компрессионный объём не более 11мл, масса не более 12г, минимальный дыхательный объем не менее 25мл. Материал: полипропилен, акрил, керамика. Упаковка: индивидуальная, клинически чистая, 20шт. Срок годности (срок гарантии): 5 лет от даты изготовления. Состоит из фильтра механического для дыхательных систем и кислородных концентраторов макс время использования до 168 часов Материалы: полипропилен, полиэтилен.Упаковка индивидуальная, клинически чистая. Срок годности (срок гарантии): не менее 5 лет от даты изготовления. | шт | 550 | 1353 | 744150
153 | Хиругический электронож | Хирургический электронож одноразовый, для действующего аппарата Soring | шт | 40 | 77935 | 3117400
154 | Электроды одноразовые для Холтер-мониторирования | Биомедицинские электроды для Холтер-мониторирования | шт | 25000 | 60 | 1500000
155 | Электромагнитная катушка | Электромагнитная катушка терапевтической головки | шт | 5 | 106000 | 530000
156 | Эндотрахеальная трубка армированная одноразовая с манжетой ID 6,0 мм | Трубка дыхательного контура эндотрахеальная для обеспечения проходимости дыхательных путей при анестезии, ИВЛ, экстренной помощи, для оральной интубации, армированная с манжетой, стерильная. Прозрачная, армированная стальным прутком, устойчивая к перегибу трубка, с округлым атравматичным дистальным кончиком с глазком Мерфи, встроенная в стенку трубки рентгеноконтрастная полоска для визуализации положения трубки, манжета низкого давления большого объема, встроенная в переднюю стенку трубка регулирования давления в манжете с индикаторным баллончиком с автоматическим металлическим клапаном. Встроенный в проксимальное отверстие трубки несъёмный коннектор 15М с упорами и противоскользящим рифлением. Маркировка: производитель, оцифрованные риски глубины введения, внутренний (ID) и внешний (OD) диаметры воздуховода. Смазка – вещества на водной основе. Размер 6,0. Упаковка: стерильно упакованная. Срок годности: 5 лет от даты изготовления. | шт. | 50 | 7851 | 392550
157 | Эндотрахеальная трубка армированная одноразовая с манжетой ID 6,0 мм | Трубка дыхательного контура эндотрахеальная для обеспечения проходимости дыхательных путей при анестезии, ИВЛ, экстренной помощи, для оральной интубации, армированная с манжетой, стерильная. Прозрачная, армированная стальным прутком, устойчивая к перегибу трубка, с округлым атравматичным дистальным кончиком с глазком Мерфи, встроенная в стенку трубки рентгеноконтрастная полоска для визуализации положения трубки, манжета низкого давления большого объема, встроенная в переднюю стенку трубка регулирования давления в манжете с индикаторным баллончиком с автоматическим металлическим клапаном. Встроенный в проксимальное отверстие трубки несъёмный коннектор 15М с упорами и противоскользящим рифлением. Маркировка: производитель, оцифрованные риски глубины введения, внутренний (ID) и внешний (OD) диаметры воздуховода. Смазка – вещества на водной основе. Размер 6,0. Упаковка: стерильно упакованная. Срок годности: 5 лет от даты изготовления. | шт. | 50 | 7851 | 392550
158 | Эндотрахеальная трубка армированная одноразовая с манжетой ID 7,0 мм | Трубка дыхательного контура эндотрахеальная для обеспечения проходимости дыхательных путей при анестезии, ИВЛ, экстренной помощи, для оральной интубации, армированная с манжетой, стерильная. Прозрачная, армированная стальным прутком, устойчивая к перегибу трубка, с округлым атравматичным дистальным кончиком с глазком Мерфи, встроенная в стенку трубки рентгеноконтрастная полоска для визуализации положения трубки, манжета низкого давления большого объема, встроенная в переднюю стенку трубка регулирования давления в манжете с индикаторным баллончиком с автоматическим металлическим клапаном. Встроенный в проксимальное отверстие трубки несъёмный коннектор 15М с упорами и противоскользящим рифлением. Маркировка: производитель, оцифрованные риски глубины введения, внутренний (ID) и внешний (OD) диаметры воздуховода. Смазка – вещества на водной основе. Размер 7,0. Упаковка: стерильно упакованная. Срок годности: 5 лет от даты изготовления. | шт. | 30 | 7851 | 235530
159 | Эндотрахеальная трубка армированная одноразовая с манжетой ID 7,0 мм | Трубка дыхательного контура эндотрахеальная для обеспечения проходимости дыхательных путей при анестезии, ИВЛ, экстренной помощи, для оральной интубации, армированная с манжетой, стерильная. Прозрачная, армированная стальным прутком, устойчивая к перегибу трубка, с округлым атравматичным дистальным кончиком с глазком Мерфи, встроенная в стенку трубки рентгеноконтрастная полоска для визуализации положения трубки, манжета низкого давления большого объема, встроенная в переднюю стенку трубка регулирования давления в манжете с индикаторным баллончиком с автоматическим металлическим клапаном. Встроенный в проксимальное отверстие трубки несъёмный коннектор 15М с упорами и противоскользящим рифлением. Маркировка: производитель, оцифрованные риски глубины введения, внутренний (ID) и внешний (OD) диаметры воздуховода. Смазка – вещества на водной основе. Размер 7,0. Упаковка: стерильно упакованная. Срок годности: 5 лет от даты изготовления. | шт. | 30 | 7851 | 235530
160 | Эндотрахеальная трубка армированная одноразовая с манжетой ID 7,5 мм | Трубка дыхательного контура эндотрахеальная для обеспечения проходимости дыхательных путей при анестезии, ИВЛ, экстренной помощи, для оральной интубации, армированная с манжетой, стерильная. Прозрачная, армированная стальным прутком, устойчивая к перегибу трубка, с округлым атравматичным дистальным кончиком с глазком Мерфи, встроенная в стенку трубки рентгеноконтрастная полоска для визуализации положения трубки, манжета низкого давления большого объема, встроенная в переднюю стенку трубка регулирования давления в манжете с индикаторным баллончиком с автоматическим металлическим клапаном. Встроенный в проксимальное отверстие трубки несъёмный коннектор 15М с упорами и противоскользящим рифлением. Маркировка: производитель, оцифрованные риски глубины введения, внутренний (ID) и внешний (OD) диаметры воздуховода. Смазка – вещества на водной основе. Размер 7,5. Упаковка: стерильно упакованная. Срок годности: 5 лет от даты изготовления. | шт. | 30 | 7851 | 235530
161 | Эндотрахеальная трубка армированная одноразовая с манжетой ID 8,0 мм | Трубка дыхательного контура эндотрахеальная для обеспечения проходимости дыхательных путей при анестезии, ИВЛ, экстренной помощи, для оральной интубации, армированная с манжетой, стерильная. Прозрачная, армированная стальным прутком, устойчивая к перегибу трубка, с округлым атравматичным дистальным кончиком с глазком Мерфи, встроенная в стенку трубки рентгеноконтрастная полоска для визуализации положения трубки, манжета низкого давления большого объема, встроенная в переднюю стенку трубка регулирования давления в манжете с индикаторным баллончиком с автоматическим металлическим клапаном. Встроенный в проксимальное отверстие трубки несъёмный коннектор 15М с упорами и противоскользящим рифлением. Маркировка: производитель, оцифрованные риски глубины введения, внутренний (ID) и внешний (OD) диаметры воздуховода. Смазка – вещества на водной основе. Размер 8,0. Упаковка: стерильно упакованная. Срок годности: 5 лет от даты изготовления. | шт. | 30 | 7851 | 235530
162 | Эндотрахеальная трубка армированная одноразовая с манжетой ID 8,0 мм | Трубка дыхательного контура эндотрахеальная для обеспечения проходимости дыхательных путей при анестезии, ИВЛ, экстренной помощи, для оральной интубации, армированная с манжетой, стерильная. Прозрачная, армированная стальным прутком, устойчивая к перегибу трубка, с округлым атравматичным дистальным кончиком с глазком Мерфи, встроенная в стенку трубки рентгеноконтрастная полоска для визуализации положения трубки, манжета низкого давления большого объема, встроенная в переднюю стенку трубка регулирования давления в манжете с индикаторным баллончиком с автоматическим металлическим клапаном. Встроенный в проксимальное отверстие трубки несъёмный коннектор 15М с упорами и противоскользящим рифлением. Маркировка: производитель, оцифрованные риски глубины введения, внутренний (ID) и внешний (OD) диаметры воздуховода. Смазка – вещества на водной основе. Размер 8,0. Упаковка: стерильно упакованная. Срок годности: 5 лет от даты изготовления. | шт. | 30 | 7851 | 235530
163 | Электроды для внешней дефибрилляции одноразовые | Электроды для внешней дефибрилляци одноразовые для взрослых и детей весом более 10кг, возрат пациента от 1года. Длина кабеля 1,5м. Только оригинал для действующих Дефибрилляторов-мониторов Cardiolife серии TEC 5500 Nihon kojden.. В упаковке 1 штук на одного пациента. | шт | 10 | 35000 | 350000
164 | Трубки эндобронхиальные двухпросветные 37Fr.левосторонная | Эндобронхеальные трубки правонаправленные, представляют собой набор инструментов предназначенный для оказания неотложной помощи и поддержания проходимости дыхательных путей . Поставляются в комплекте с фиксатором, Y –образным соединителем, бронхеальным и трахеальным угловыми соединителями, интубационным стилетом, санационным катетером с вакуум-контролем, устройством для рассоединения. Изделия изготовлены из термопластичного ПВХ, упакованы в индивидуальную упаковку, стерильны, предназначены для одноразового использования. | шт | 4 | 30602 | 122408
165 | Трубки эндобронхиальные двухпросветные 41Fr. левосторонная | Эндобронхеальные трубки правонаправленные, представляют собой набор инструментов предназначенный для оказания неотложной помощи и поддержания проходимости дыхательных путей . Поставляются в комплекте с фиксатором, Y –образным соединителем, бронхеальным и трахеальным угловыми соединителями, интубационным стилетом, санационным катетером с вакуум-контролем, устройством для рассоединения. Изделия изготовлены из термопластичного ПВХ, упакованы в индивидуальную упаковку, стерильны, предназначены для одноразового использования. | шт | 3 | 35192 | 105576
166 | Трубки эндобронхиальные двухпросветные 41Fr. правостронняя | Эндобронхеальные трубки правонаправленные, представляют собой набор инструментов предназначенный для оказания неотложной помощи и поддержания проходимости дыхательных путей . Поставляются в комплекте с фиксатором, Y –образным соединителем, бронхеальным и трахеальным угловыми соединителями, интубационным стилетом, санационным катетером с вакуум-контролем, устройством для рассоединения. Изделия изготовлены из термопластичного ПВХ, упакованы в индивидуальную упаковку, стерильны, предназначены для одноразового использования. | шт | 3 | 35192 | 105576
167 | Трубки эндобронхиальные двухпросветные 37Fr. правостронняя | Эндобронхеальные трубки правонаправленные, представляют собой набор инструментов предназначенный для оказания неотложной помощи и поддержания проходимости дыхательных путей . Поставляются в комплекте с фиксатором, Y –образным соединителем, бронхеальным и трахеальным угловыми соединителями, интубационным стилетом, санационным катетером с вакуум-контролем, устройством для рассоединения. Изделия изготовлены из термопластичного ПВХ, упакованы в индивидуальную упаковку, стерильны, предназначены для одноразового использования. | шт | 3 | 35192 | 105576
168 | Электроды для внешней дефибрилляции одноразовые | Электроды для внешней дефибрилляци одноразовые для взрослых и детей весом более 10кг, возрат пациента от 1года. Длина кабеля 1,5м. Только оригинал для Дефибрилляторов-мониторов Cardiolife серии TEC 5500 Nihon kojden.. В упаковке 1 штук на одного пациента. | шт | 8 | 35192 | 281536
169 | Трубки эндобронхиальные двухпросветные 37Fr.левосторонная | Эндобронхеальные трубки правонаправленные, представляют собой набор инструментов предназначенный для оказания неотложной помощи и поддержания проходимости дыхательных путей . Поставляются в комплекте с фиксатором, Y –образным соединителем, бронхеальным и трахеальным угловыми соединителями, интубационным стилетом, санационным катетером с вакуум-контролем, устройством для рассоединения. Изделия изготовлены из термопластичного ПВХ, упакованы в индивидуальную упаковку, стерильны, предназначены для одноразового использования. | шт | 3 | 35192 | 105576
170 | Трубки эндобронхиальные двухпросветные 41Fr.левосторонная | Эндобронхеальные трубки правонаправленные, представляют собой набор инструментов предназначенный для оказания неотложной помощи и поддержания проходимости дыхательных путей . Поставляются в комплекте с фиксатором, Y –образным соединителем, бронхеальным и трахеальным угловыми соединителями, интубационным стилетом, санационным катетером с вакуум-контролем, устройством для рассоединения. Изделия изготовлены из термопластичного ПВХ, упакованы в индивидуальную упаковку, стерильны, предназначены для одноразового использования. | шт | 3 | 35192 | 105576
171 | Трубки эндобронхиальные двухпросветные 41Fr.правостронняя | Эндобронхеальные трубки правонаправленные, представляют собой набор инструментов предназначенный для оказания неотложной помощи и поддержания проходимости дыхательных путей . Поставляются в комплекте с фиксатором, Y –образным соединителем, бронхеальным и трахеальным угловыми соединителями, интубационным стилетом, санационным катетером с вакуум-контролем, устройством для рассоединения. Изделия изготовлены из термопластичного ПВХ, упакованы в индивидуальную упаковку, стерильны, предназначены для одноразового использования. | шт | 3 | 35192 | 105576
172 | Трубки эндобронхиальные двухпросветные 37Fr.правостронняя | Эндобронхеальные трубки правонаправленные, представляют собой набор инструментов предназначенный для оказания неотложной помощи и поддержания проходимости дыхательных путей . Поставляются в комплекте с фиксатором, Y –образным соединителем, бронхеальным и трахеальным угловыми соединителями, интубационным стилетом, санационным катетером с вакуум-контролем, устройством для рассоединения. Изделия изготовлены из термопластичного ПВХ, упакованы в индивидуальную упаковку, стерильны, предназначены для одноразового использования. | шт | 3 | 35192 | 105576
173 | Игла для региональный анестезии, спинальная с острием карандаш типа Pensil Point 25G 90MM | Игла для спинальной анестезии Pencil Point Размер 25G с проводником. Длины рабочей части иглы: 90 мм | шт. | 300 | 2053 | 615900
174 | Игла для региональный анестезии, спинальная с острием карандаш типа Pensil Point 26G 120MM | Игла для спинальной анестезии Pencil Point Размер 26G с проводником. Длины рабочей части иглы:120 мм | шт. | 300 | 524 | 157200
175 | Защитная фиксирующая повязка для назальных трубок и катетеров | Стерильная защитная фиксирующая повязка для назальных (назогастральных питательных), дуоденальных, желудочных катетеров Naso-Fix 8 х 8,7 см (большая) в упаковке 100 штук | уп | 5 | 10000 | 50000
176 | Пластырь для фиксации дренажных | Гипоаллергенная повязка выполнена из фиксирующего материала и снабжена специальной подушечкой для более надежной и комфортной фиксации. | уп | 20 | 5000 | 100000
177 | Гемостатических пластырей | Чушаван L №6 - 20 мм ˣ 20 мм, 35 мм ˣ 35 мм, 1 мм толщина прокладки в упаковке 1000 штук | уп | 60 | 1500 | 90000
178 | Система для дренирования ран и полостей на 25 мл. | Система для дренажа ран предназначена для активного низковакуумного дренирования ран и полостей со значительным или умеренным количеством отделяемой жидкости. | шт | 10 | 120000 | 1200000
179 | Мешок сменный для пассивного дренажа, 500 мл | Мешок накопительный 500 мл, с набором М-коннекторов для трубок СН 8 – 24, с клапаном и сливным краном, длина трубки 800 мм, стерильный | шт. | 50 | 500 | 25000
180 | Силиконовые дренажные катетеры Silicone-Vak | 100% медицинский силикон Превосходная биосовместимость Мягкая, устойчивая к изгибам трубка. Несколько дренажных отверстий Ребристость внутреннего просвета для предотвращения склеивания дренажа. Конструкция из двух частей. Плоский дренажный катетер Silicone-Vak 7 mm, с троакаром. Плоский дренажный катетер Silicone-Vak 10 mm, без троакара | шт. | 10 | 150000 | 1500000
181 | Микроинфузионная помпа Vogt Medical 275 мл с регулятором скорости 4/6/8/10 мл/ч | Микроинфузионная помпа 275 мл с регулятором скорости потока на 4/6/8/10 мл/ч. Работает независимо от положения пациента (вертикального или горизонтального). Система трубок с трёхгранным сечением обеспечивает непрерывную инфузию в случае их перегиба. | шт. | 40 | 16000 | 640000
182 | Станок для бритья операционного поля с двумя лезвиями | Нестерильный, Одноразовый, Лезвия изготовлены из высококачественной нержавеющей стали, Защитный чехол, Удобная коробка-диспенсер | шт | 540 | 80 | 43200
183 | Станок для бритья операционного поля компактный | Нестерильный, Одноразовый,Лезвия изготовлены из высококачественной нержавеющей стали, Защитный чехол, Удобная коробка-диспенсер | шт | 80 | 80 | 6400
184 | Зонд желудочный №32 длина 100 см | • Тип зонда/катетера изготолвенный из медицинского ПВХ • технология «замороженной поверхности» • ветовой код размеров по цвету коннектора • два боковых отверстия • метка глубины на 450, 550, 650, 750 мм с дистального конца • атравматичный дистальный конец • без риска перегибания • рентгеноконстрастная полоска • без латекса без фталатов • стерильный одноразового использования | шт | 50 | 900 | 45000
185 | Троакар торакальный | для грудной клетки d-11,5 мм дл.7-8 см | шт | 30 | 30 | 900
186 | Шприц-груша | для промывания полостей одноразовый | шт. | 30 | 750 | 22500
187 | Хирургических Плевральной вакуумный рана дренажной системы FG 8 500 мл. | Хирургических Плевральной вакуумный рана дренажной системы FG 8 500 мл. | шт. | 50 | 50 | 2500
188 | Коннекторы для дренажных трубок № 8 | для дренажных трубок № 8 | шт. | 200 | 200 | 40000
189 | Эндобронхиальная двухпросветная, правосторонняя трубка 26 | изготовлена из термопластичного ПВХ, силиконизированная гладкие края глазка Мерфи 26 | шт | 30 | 30367 | 911010
190 | Эндобронхиальная двухпросветная, левосторонняя трубка | изготовлена из термопластичного ПВХ, силиконизированная гладкие края глазка Мерфи 26 | шт | 30 | 30367 | 911010
191 | Массажные логопедические зонды | Массажные логопедические зонды | шт. | 1 | 15000 | 15000
192 | Зонд №9 щипчики | Зонд №9 щипчики | шт. | 1 | 3000 | 3000
193 | Зонд массажный логопедический с силиконовой бусиной "Ежик" | Зонд массажный логопедический с силиконовой бусиной "Ежик" | шт. | 1 | 3000 | 3000
194 | Вентрикулярный датчик внутричерепного давления | Вентрикулярный датчик внутричерепного давления | шт | 12 | 25000 | 300000
195 | Паренхиматозный датчик измерения внутричерепного давления | Паренхиматозный датчик измерения внутричерепного давления | шт | 5 | 353000 | 1765000
196 | Игла для люмбальной пункции, спинальная с 22 G | Игла для люмбальной пункции, спинальная с 22 G | шт | 70 | 2000 | 140000
197 | Игла для люмбальной пункции, спинальная с 20 G | Игла для люмбальной пункции, спинальная с 20 G | шт | 30 | 2000 | 60000
198 | Набор ТРОД (тип присоска) | Перевязочный набор ТРОД (тип присоска), в том числе: - Поливинилспиртовая (ПВС) губка – 1 шт. -размер 30х20 см, с размером пор от 700 до 2000 микрометров, с возможностью придания необходимой формы и покрытия поверхности в соответствии с раневой ложей путем обреза ножницами; побочных эффектов в виде раздражения кожи, цитотоксичности, кожной аллергической реакции нет. Пленка – 4шт. -размер 250х216мм и 250мм*216 мм, предназначена для герметичного закрытия раневого ложа и создания вакуумной среды. Двухканальный разъем – 1- предназначен для соединения дренажных трубок и прибора, также для прочих действий. Большая присоска – 2 шт. - предназначена для отсасывания воздуха из герметично закрытой раневой ложи, отвода секреции, экстравазатов и жидкостей, а также для сохранения стерильности раневого ложа под действием отрицательного давления. | шт. | 10 | 52000 | 520000
199 | Набор ТРОД (тип трубочный) | Перевязочный набор ТРОД (тип трубочный), в том числе:- Поливинилспиртовая (ПВС) губка – 1 шт. -размер 30х20 см, с размером пор от 700 до 2000 микрометров, с возможностью придания необходимой формы и покрытия поверхности в соответствии с раневой ложей путем обреза ножницами; побочных эффектов в виде раздражения кожи, цитотоксичности, кожной аллергической реакции нет. Дренажные трубки, вставляемые в ПВА губку– 2 шт. - предназначены для отсасывания воздуха из герметично закрытой раневой ложи, отвода секреции, экстравазатов и жидкостей, а также для подведения к раневой ложе лекарственных растворов и жидкостей; Пленка – 2шт. -размер 250ммх216мм и размер 250мм*216мм, предназначена для герметичного закрытия раневой ложи и создания вакуумной среды. Трехканальный разъем – 2 шт. - предназначен для соединения дренажных трубок и прибора, также для других действий: Зажим – 3 шт. - предназначен для зажима дренажной трубки и для предотвращения контактирования раневого ложа с воздухом и придания дальнейшей стерильности. | шт | 10 | 52000 | 520000
200 | ЭКГ бумага-112мм из комплекта Электрокардиограф BTL-08 | Применяеться в электрокардиографах BTL-08 линии и других, использующих рулонную бумагу шириной . Ширина ленты - 112 мм Длина ленты в рулоне - 25 м Внутренний диаметр втулки - 12 мм Цвет сетки - розовый Намотка - сеткой наружу рулона Основа - термобумага Толщина бумаги - 60 мкм Плотность бумаги - 55 гр/м2 | шт | 50 | 1500 | 75000
201 | Бумага для спирографа | термическая бумага, ширина - 112мм, в рулоне 25м, BTL - 08 Spiro | шт | 20 | 900 | 18000
202 | Антибактериальный фильтр одноразового применения для спирографии | Диаметр большой 90 мм Диаметр средний 31 мм (для подключения флюометра) Диаметр маленький 27 мм (для подключения мундштука) Длина 75 мм | шт | 10 | 110000 | 1100000
203 | Одноразовый бумажный мундштук | Длина мундштука 71 мм, внутренний ø 30 мм, внешний ø 33 мм для спирографии | шт | 500 | 100 | 50000
204 | шовный нерассасывающий материал (общая хирургия) | Нерассасывающаяся полифиламентная нить из полиэстера игла 26- 2/0, длина 100см | шт | 500 | 1000 | 500000
205 | Шовный материал V Lock , V-Loc* 90 3-0 VIO 23 CM | Шовный материал V Lock , V-Loc* 90 3-0 VIO 23 CM ( 1/2-урология) | шт | 50 | 6153 | 307650
206 | Шовный материал V Lock , V-Loc* 180 3-0 VIO 30 CM | Шовный материал V Lock , V-Loc* 180 3-0 VIO 30 CM (5/8-урология) | шт | 20 | 6153 | 123060
207 | Шовный материал V Lock | Шовный материал V Lock рассасывающий 0 (колющая игла) | уп | 2 | 1700 | 3400
208 | Шовный материал V Lock | Шовный материал V Lock нерассасывающий 0 (колющая игла) | уп | 2 | 850 | 1700
209 | Шовный материал V Lock | Шовный материал V Lock рассасывающий 2/0 (колющая игла) | уп | 2 | 1700 | 3400
210 | Шовный материал V Lock | Шовный материал V Lock нерассасывающий 2/0 (колющая игла) | уп | 2 | 850 | 1700
211 | Шовный материал V Lock | Шовный материал V Lock рассасывающий 3/0 | уп | 2 | 1700 | 3400
212 | ВЧ электроды для резекции | ВЧ электроды WA 22302 D ( 12 шт в упаковке )для резекции | уп | 1 | 1299650 | 1299650
213 | ВЧ электроды для резекции | ВЧ электроды WA 225 21 C ( 12 шт в упаковке )для резекции | уп | 1 | 1299650 | 1299650
214 | Катетер Сван-Ганца | Катетер для измерения давления в легочной артерии для оценки параметров центральной гемодинамикии | шт | 20 | 450 | 9000
215 | Викрил + 3/0 колющ игла | Викрил + 3/0 колющ игла | шт | 100 | 2275 | 227500
216 | Воздуховод размер 0 | Воздуховод размер 0 | шт | 8 | 541 | 4328
217 | Воздуховод размер 1 | Воздуховод размер 1 | шт | 8 | 541 | 4328
218 | Воздуховод размер 00 | Воздуховод размер 00 | шт | 8 | 541 | 4328
219 | Деражатель фиксатор для шлангов дыхательного контура шапочка, размер 1(24-26см), цвет желтый | Деражатель фиксатор для шлангов дыхательного контура шапочка, размер 1(24-26см), цвет желтый | шт | 40 | 5874 | 234960
220 | Деражатель фиксатор для шлангов дыхательного контура шапочка, размер 2(26-28 см), цвет желтый | Деражатель фиксатор для шлангов дыхательного контура шапочка, размер 2(26-28 см), цвет желтый | шт | 40 | 5874 | 234960
221 | Деражатель фиксатор для шлангов дыхательного контура шапочка, размер 4 (30-32 см), цвет светло-оранжевый | Деражатель фиксатор для шлангов дыхательного контура шапочка, размер 4 (30-32 см), цвет светло-оранжевый | шт | 15 | 5874 | 88110
222 | Диафрагма с крышкой к аппарату "Sensor Medics 3100A" | Диафрагма с крышкой к аппарату "Sensor Medics 3100A" | шт | 3 | 82000 | 246000
223 | Зонд питательный диаметром (мм): 2,0 длиной (мм): 400 (Ch¦Fr4) | Зонд питательный диаметром (мм): 2,0 длиной (мм): 400 (Ch¦Fr4) | штука | 100 | 94.32 | 9432
224 | Кислородная маска детская с трубкой | Маска кислородная детская для подачи кислорода средней концентрации (для потока 5л/мин-35%, 6л/мин-40%, 8л/мин-50%). Маска с головным фиксатором зеленого цвета, с носовым зажимом, с смесеобразующими отверстиями симметричными профилированными, со стандартным продольноармированным кислородным шлангом, длиной не менее 1,8м. Материал: полипропилен, полиэтилен. | шт | 500 | 1315 | 657500
225 | Ларингоскоп клинок, модель Classic +, тип Miller, размер 0 c холодным светом | Ларингоскоп клинок, модель Classic +, тип Miller, размер 0 c холодным светом | шт | 3 | 1687.87 | 5063.61
226 | Ларингоскоп клинок, модель Classic +, тип Miller, размер1 c холодным светом | Ларингоскоп клинок, модель Classic +, тип Miller, размер 1 c холодным светом | шт | 3 | 2571 | 7713
227 | Ларингоскоп клинок, модель Classic +, тип Miller, размер 00 с холодным светом | Ларингоскоп клинок, модель Classic +, тип Miller, размер 00 с холодным светом | шт | 3 | 2571 | 7713
228 | Линия подсоединения к аппарату "Sensor Medics 3100A" | Линия подсоединения к аппарату "Sensor Medics 3100A" | шт | 12 | 2000 | 24000
229 | Маска анестезиологическая для новорожденного размер 0 | Маска анестезиологическая для новорожденного размер 0 | шт | 20 | 870 | 17400
230 | Маска анестезиологическая для новорожденного размер 0 | Маска анестезиологическая для новорожденного размер 0 | шт | 30 | 870 | 26100
231 | Микропор 1,25 х 9,1 см | Микропор 1,25 х 9,1 см | шт | 100 | 292.89 | 29289
232 | Назальная канюля для назального СРАР для новорожденных, размер М | Назальная канюля для назального СРАР для новорожденных, размер М | шт | 100 | 731 | 73100
233 | Назальные канюли малые (Small) (10шт/уп) | Назальные канюли малые (Small) (10шт/уп) | шт | 50 | 731 | 36550
234 | катетер мочевой, Размер №4 стер, одноразовый | катетер мочевой, Размер №4 стер, одноразовый | шт | 50 | 2350 | 117500
235 | Назальная канюля для назального СРАР для новорожденных, размер S | Назальная канюля для назального СРАР для новорожденных, размер S | шт | 100 | 731 | 73100
236 | контур медицинский детский "Sensor Medics 3100A" | контур медицинский детский "Sensor Medics 3100A" | шт | 1 | 7330 | 7330
237 | гидроколлоидная повязка | гидроколлоидная повязка 10*10 | шт | 15 | 6800 | 102000
238 | канюля назальная для подачи кислорода для новорожденных | канюля назальная для подачи кислорода для новорожденных | шт | 300 | 1589 | 476700
239 | маска для подачи кислорода для новорожденных | маска для подачи кислорода для новорожденных | шт | 300 | 742 | 222600
240 | Инфузионный фильтр | инфузионный фильтр 0,2 мкм | шт | 100 | 11265 | 1126500
241 | контур дыхательный одноразовый к аппарату ИВЛ в транспортном кувезе TI 500 Globe-Trotter | контур дыхательный одноразовый к аппарату ИВЛ в транспортном кувезе TI 500 Globe-Trotter | шт | 400 | 1571 | 628400
242 | назальная маска для FLOW SIPAP | М (средняя), цвет синий | шт | 50 | 1083 | 54150
243 | назальная маска для FLOW SIPAP | S (малая) цвет розовый | шт | 50 | 1083 | 54150
244 | электроды неонатальные | для аппарата ЭКГ МАС 1200 | шт | 300 | 68 | 20400
245 | ларенгиальная маска | одноразовая размер 1 | шт | 10 | 7899 | 78990
246 | закрытая аспирационная система для новорожденных | закрытая аспирационная система для новорожденных | шт | 50 | 11770 | 588500
247 | Набор с одноканальным катетером для постановки по методу Сельдингера с возможностью ЭКГ-контроля положения катетера для применения в педиатрии и неонаталогии | Состав набора: 1) Одноканальный катетер ЦЕРТОФИКС. 2) Пункционная игла Сельдингера 3) Дилататор 4) Проводник гибкий нитиноловый с J-образным кончиком. 5) Удлинительная инфузионная линия со скользящим зажим и коннектером ЛУЕР ЛОК. 6) Шприц 3 мл ЛУЕР ЛОК. 7) Скальпель. 8) 3- ходовой кран ДИСКОФИКС. 9) Фиксатор катетера самоклеящийся. 10) Соединительный ЭКГ кабель. Тех хар: Paed S 110 - арт. 4160177. катетер: наруж. диаметр 22 G / 2,7 Fr / 0,9 мм; длина 10 см; канал 15 мл/мин. игла: 21х38 мм. проводник: 0,46 мм х 25 см - изгибоустойчивый | набор | 30 | 25000 | 750000
248 | шунтирующие системы для лечения гидроцефалии PS Medical. | шунтриующая система Ultra small (ультра малая). Низкого и среднего давления. В комплет входит: клапан ultra small с контролем оттока СМЖ, ультрамалый, размерами 11х20 мм, высотой 4 мм. Вентрикулярный катетер (со стилетом), малый, с угловой клипсой, импрегнирован барием, диаметр 2.1 мм, внутреннии диамтер 1.2мм. наличие 4 рядов по 8 отверстий на дистальномконце катетера длинной 16 мм. наличие 3х меркеров длинны, через 50 мм от проксимального конца. кардиоперитониальный катетер, малый, импрегнирован барием, длинной 900 мм,т диамтер 2.1 мм, внутреннии диамтер 1.2 мм. наличие 4х щелевидных отверсти , расположенных под углом 90 градусов в стенке катетера. наличие трех маркеров длины, через 100 мм от дистального конца. | шт | 10 | 268000 | 2680000
249 | Нить хирургическая стерильная , нерассасывающаяся , полифиломентная из полиэстер (белый) с атравматической иглой USP 5/0 (M1) шпателевидная-режущая 3/8 circle 45 сm 2 Х 8,00mm | Полифиламентный, нерассасывающийся шовный материал белого цвета, изготовленный из полиэстера. Благодаря своей равномерно гладкой поверхности легко скользит сквозь ткань. Нерассасывающийся, постепенно инкапсулируется соеденительной тканью. Размер USP 5/0 (M 1) шпателевидная-режущая 3/8 окружности, длина нити 45 cm окрашенная в (белый) цвет, размер иглы 2 Х 8,00mm, упакована в герметичной и стерильной упаковке. Игла из коррозионностойкого высокопрочного сплава, обработана силиконом, что способствует уменьшению трения между иглой и тканями, и облегчает проведение иглы через плотные ткани. Высокопрочный сплав стали (высокий уровень сопротивляемости к межкристаллитной коррозии, упругая) обеспечивает повышенную устойчивость к необратимой деформации (изгибу) не менее 4,6 Н/cм, что предотвращает необходимость замены иглы. Сплав Эталлой, 1/4 окружности. Соединение нити с атравматической иглой. Наличие EC Certificate производителя. | уп | 7 | 850 | 5950
250 | Нить хирургическая «MANI ophthalmic sutures» нерассасывающаяся монофиламентная – нейлон окрашенная (черный цвет), условных номеров: 8-0, длиной (см): 30, с иглой атравматической, однократного применения, стерильная, для офтальмологии. | Используемые материалы не должны иметь антигенных свойств. Нить окрашенная в черный цвет для улучшения визуализации в ране. Нить (8/0), длиной 30 см. Две шпателевидной иглы уплощенные на всем протяжении исключают прорезывание тканей, проникают между тонкими слоями склеры или роговицы, расслаивая волокна без их повреждения. Тело иглы трапецевидной формы, имеет длинное сверхтонкое острие. Длина иглы 6,5 мм, толщиной 0,20 мм, 3/8 окружности под углом 135 градусов. Игла из коррозионностойкого высокопрочного сплава (содержащая никель и хром) обработана силиконом, что способствует уменьшению трения между иглой и тканями. изготовлены из уникальной, аустенитовой (коррозионностойкая, хромоникелевая- номинальное содержание в них 18 % хрома и 10 % никеля стали. Этот процесс производства запотентирован! Твердость иглы Виккерсу составляет 7151 ± 118 Mпa. Индивидуальная стерильная упаковка, защищающая содержимое от влаги, одинарная, обеспечивающая доступ к внутреннему вкладышу в одно движение для минимизации временных затрат на манипуляции с нитью. Внутренний вкладыш защищает нить и иглу от повреждения, специальная технология овальной укладки нити обеспечивает ее прямолинейность после извлечения. Упаковка (индивидуальная и групповая) содержит полную информацию о наименовании изделия, составе и параметрах нити, параметрах иглы, а также изображение иглы в натуральную величину, для контроля за содержимым после извлечения из индивидуальной упаковки и размещения на стерильном столе. | уп | 7 | 42000 | 294000
251 | Нить хирургическая стерильная рассасывающаяся из полиглактина-сополимера, плетеная, полифиламентная, с покрытием Полиглактин 910 (фиолетовый) с атравматической иглой USP 7/0 (M0,5) , 8/0 (M0,4) шпателевидная-режущая 3/8 circle 45 сm 2 Х 6,00mm | Нить хирургическая стерильная рассасывающаяся из полиглактина-сополимера, плетеная, полифиламентная, с покрытием, облегчающим проведение нити через ткани (из сополимера гликолида, лактида и стеарата кальция). Полиглактин 910 (гликолид 90%, лактид 10%), сополимер. нить сохраняет 75% прочности на разрыв IN VIVO через 2 недели, 50% через 3 недели, 25% через 4 недели, срок полного рассасывания 56-70 дней. Размер USP 7/0 (M 0,5), 8/0 (M0,4) шпателевидная-режущая 3/8 окружности, длина нити 45 cm окрашенная в (фиолетовый) цвет, размер иглы 2 Х 6,00mm упакована в герметичной и стерильной упаковке. Игла из коррозионностойкого высокопрочного сплава, обработана силиконом, что способствует уменьшению трения между иглой и тканями, и облегчает проведение иглы через плотные ткани. Высокопрочный сплав стали (высокий уровень сопротивляемости к межкристаллитной коррозии, упругая) обеспечивает повышенную устойчивость к необратимой деформации (изгибу) не менее 4,6 Н/cм, что предотвращает необходимость замены иглы. Сплав Эталлой. Соединение нити с атравматической иглой. Наличие EC Certificate производителя. | уп | 7 | 1700 | 11900
252 | Бумага 216*30*16 фетального монитора | Бумага 216*30*16фетального монитора ( красная сетка ) | шт | 5 | 1285 | 6425
253 | Коллагеновая губка Размер 7см x 3см | Коллагеновая губка - стерильная, гемостатическая рассасывающаяся губка. Состав: Лошадиные сухожилия тип №1. На 1 см2 коллагеновой губки содержит 2.8 мг природных коллагеновых волокон лошадиного происхождения. Цвет белый. Рассасывается в течение 4-7 недель. Использование при случаях капиллярного, паренхиматозного и других кровотечений, во время хирургических процедур, изготовленный из коллагена. Возможно использование с фибриновым клеем. Коллагеновая матрица стимулирует свёртывания крови. не деформируется и может накладываться на открытые участки раны в сухом либо смоченном виде (например, с использованием физиологического раствора). Коллаген способствует грануляции и эпителизации. Каждый коллаген в отдельном блистере. Размер:1 губка - 7см x 3см содержит: коллаген из сухожилий лошадей: 58,8 мг. Срок годности 5 лет. Стерилизация оксидом этилена. | шт | 10 | 5920 | 59200
254 | Рассасывающаяся, стерильная, гемостатическая коллагеновая губка с гентамицином. Размер 5см x 20см x 0,5 см | Рассасывающаяся, стерильная, гемостатическая коллагеновая губка с гентамицином. Состав: на 1 см2 губки толщиной 0,5 см содержит коллагена из лошадиных сухожилий 2,8 мг, гентамицина сульфата 2 мг, что соответствует 1,10–1,43 мг гентамицина. Рассасывается в течение 1-8 недель. Обладает свойствами: гемостатическим, рассасывающаяся, с антибактериальной защитой(аминогликозид сульфат гентамицина), гибкий, идеально подходит для фибринового клея, хорошо поглощает влагу, устойчивая структура и эластичность, биосовместимость, антигеность , биологическая матрица, остеокондуктивная. Область применения: в полостных дефектах и других остаточных полостях во время хирургических операций, развывшихся вследствие пилонидального синуса, может применяться с целью гемостаза в чистой раневой полости, раневой полости с возможным загрязнением, в том числе при диффузном капиллярном, артерио-венозном, артериальном или венозном кровотечениях, при обширном капиллярном кровотечении из паренхиматозного органа, а также в качестве вспомогательного средства при проведении других процедур, направленных на обеспечение гемостаза. Срок годности 3 года. Стерилизация оксидом этилена. Может быть использован вместе с фибриновым клеем, и шовным материалом. Размер:1 губка - 5см x 20см x 0,5 см содержит: коллагеновые волокна лошадиного происхождения: 280 мг; Гентамицина сульфат: 200 мг, включая 110,5 – 143 мг гентамицина. В упаковке 5 губок. | шт | 5 | 85490 | 427450
255 | Цоликлоны Анти А- 10мл (в упаковке 10фл) | 10мл фл эритро тест для определения группы крови | уп | 150 | 11750 | 1762500
256 | Цоликлоны Анти В- 10мл (в упаковке 10фл) | 10мл фл эритро тест для определения группы крови | уп | 150 | 11750 | 1762500
257 | Цоликлоны Анти Д супер- 5мл (в упаковке 10фл) | 10мл фл эритро тест для определения группы крови | уп | 150 | 27000 | 4050000
258 | Раствор полиглюкина 33% 10,0мл №10 | Раствор полиглюкина 33% 10,0мл №10 | фл | 40 | 2540 | 101600
259 | Гелевая карта для новорожденных | для определения группы крови АВО\Д у новорожденных (№810213)прямая проба Кумбса №50 | уп | 9 | 82500 | 742500
260 | Гелевая карта для определения группы крови и резус-фактора у беременных и рожениц | гелевая карта Across Gel Cross Match (1 упаковка 50 гель-карт) | уп | 5 | 82500 | 412500
261 | Гелевая карта для скрининга антител | гелевая карта Across для проведения прямой и непрямой пробы Кумбса (IgG+C3d) (№810215) | уп | 40 | 79200 | 3168000
262 | Гелевая карта для совместимости донор-реципиент | гелевая карта Across для апределеия ауто и аллоантител, нейтральный гель\AHG(№810218) | уп | 10 | 72500 | 725000
263 | АТ1- Сепарационная камера с системой магистралей и мешков, АТR — резервуар для сбора крови с фильтром 120 мкм, ATS — двухпросветная магистраль для сбора раневой крови | АТ1- Сепарационная камера с системой магистралей и мешков, АТR — резервуар для сбора крови с фильтром 120 мкм, ATS — двухпросветная магистраль для сбора раневой крови | шт | 20 | 139700 | 2794000
264 | Наконечники к дозаторам 10-200 мкл, 1 уп 1000 шт | наконечники к дозаторам 10-200 мкл, 1 уп 1000 шт | уп | 50 | 1500 | 75000
265 | Наконечники к дозаторам 10-1000мкл, 1 уп 50 шт | наконечники к дозаторам 10-1000мкл, 1 уп 50 шт | уп | 50 | 1500 | 75000
266 | Расходный материал аппарат PSC2 | Комплект расходных материалов для аппарата автоматического донорского плазмафарезе PSC2 | наб | 50 | 15000 | 750000
267 | Расходный материал аппарата аутотрансфузии крови | Включает резервуар, колокол и все необходимые принадлежности для сбора и обработки крови с операционного поля или из послеоперационных дренажей. Комплектация: резервуар для сбора крови, магистраль аспирации и антикоагуляции, магистраль вакуумного насоса, промывочный набор. Резервуар: емкость 3,8 литра, многослойная система фильтрации, в которой предусмотрены: — внутренний пеноудаляющий полиуретановый слой (30 пор на дюйм), промежуточный двойной фильтр из тканого и нетканого материала (40 мкм), внешний экран (120 мкм). Возможность вращения резервуара на 360° в держателе. Прозрачный корпус позволяет осуществлять постоянный контроль собранной крови. Прозрачная плоская крышка позволяет следить за состоянием внутреннего фильтра. Три входных порта диаметром 1/4 дюйма для сбора крови в интра- и послеоперационном периоде: наклонены под углом 45°, что позволяет предотвратить закупорку частицами, которые образуются во время проведения операции. Один входной порт диаметром 3/8 дюйма для интраоперационных процедур, который используется для подключения магистралей аспирации и антикоагуляции диаметром 3/8 дюйма. Два порта с соединением типа Люэр (один с фильтром, другой — без) для перемещения крови или введения лекарственных препаратов. Клапан сброса давления. Предохранительный клапан для предотвращения перелива жидкости. | наб | 5 | 130600 | 653000
268 | Лотки для хранения | Лотки для хранения (Тележка медицинская ) для транспортирования и временного хранения эндоскопов с принадлежностями. Тележка медицинская тип "стандарт" 935 ±50 мм (высота) х 553 ± 35 мм (глубина) х 505 ± 35 мм (ширина). Комплектация: - лотки для хранения эндоскопов 525 ± 25 мм (длина) х 425 ± 35 мм (ширина) (стандарт) 6 шт; - крышка 525 ± 25 мм (длина) х 425 ± 35 мм (ширина) (стандарт) 1 шт. , - ролики с фиксирующим механизмом. Многоразовый | шт. | 1 | 1400000 | 1400000
269 | Клип-Апликатор | Вращающееся, с возможностью многократного открытия/закрияти клипсы. E-CLIP 135* -16 мм для канала 2,8 | уп | 3 | 385000 | 1155000
270 | Клип-Апликатор | Вращающееся, с возможностью многократного открытия/закрияти клипсы. E-CLIP 90* -11 мм для канала 2,8 | уп | 2 | 652000 | 1304000
271 | Лигатор | Лигатор эндоскопический, 7 зарядный, с возможностью применения с эндоскопами с наружными диаметрами дистальной части от 9,4 до 13 мм, в комплетке с катушкой для сброса колец, катетером для проведения нити, дистальным колпачком с 7 предустановленными кольцами, коннектором для ирригации. Длина катетера 145 см, диаметр катетера 2,0 | шт. | 7 | 140000 | 980000
272 | Проводник | Проводник, сверхгибкий, устойчивый к перекручиванию, из материала - нитиноловый, в стерильной упаковке, мягкий прямой дистальный конец (5 см), диаметр .035 дюймов, длина 450 см | шт | 15 | 150000 | 2250000
273 | Вкладыши | Вкладыши (Защитный чехол для переноса эндоскопов) 610 ± 5 мм (ширина) х 730 ± 5 мм (высота), (зеленые для чистых эндоскопов, красные для грязных эндоскопов).В упаковке 100 штук | упаковка | 7 | 150000 | 1050000
274 | Щетки | Щетки чистящие. Предназначено для первичной очистки инструментального канала эндоскопа после проведения процедуры. Двусторонняя, для очитски каналов 2,8мм.В упаковке 100 штук | упаковка | 7 | 180000 | 1260000
275 | Щетки | Одноразовая щетка для очистки входных отверстий каналов эндоскопа. В упаковке 50 штук | упаковка | 7 | 160000 | 1120000
276 | Баллон для дилатации пищевода и желчных путей совместимы с проводником | Баллон-расширитель для дилатации трехшаговый, с рентгеноконтрастными метками, ОДНОКРАТНОГО ПРИМЕНЕНИЯ, в стерильной упаковке, для .035 дюймового проводника, диаметр баллона 8/9/10 мм, длина баллона 55 мм, диаметр тефлонового катетера 7 Fr, длина катетера 230, для канала 2,8 мм | шт. | 6 | 150000 | 900000
277 | Баллон для дилатации пищевода совместимы с проводником | Закругленный кончик баллонов , прозрачный материал, центральный визуальный маркер в баллоне, рентгеноконтрастные метки (проксимальный и дистальные концы) размерам длина 55мм, диаметр 20,0мм для рабочего канала 2,8мм. Рабочая длина 1900мм | шт. | 6 | 150000 | 900000
278 | Стент | Стент пластиковый (билиарный), из материала полиэтилен, тип "Double Pigtail, мягкий", цвет - голубой, рентгеноконтрастный, одоразовый, диаметр 7 Fr, длина 6 см. | шт | 5 | 50000 | 250000
279 | Стент | Стент пластиковый (билиарный), из материала полиэтилен, тип "Double Pigtail, мягкий", цвет - голубой, рентгеноконтрастный, одоразовый, диаметр 8,5 Fr, длина 6 см. | шт | 10 | 50000 | 500000
280 | Стент | Стент пластиковый (билиарный), из материала полиэтилен, тип Double Pigtail, мягкий", цвет - голубой, рентгеноконтрастный, одоразовый, диаметр 10 Fr, длина 6 см. | шт | 5 | 50000 | 250000
281 | Стент | Стент пластиковый (билиарный), из материала полиэтилен, тип Double Pigtail, мягкий", цвет - голубой, рентгеноконтрастный, одоразовый, диаметр 7 Fr, длина 8 см. | шт | 5 | 50000 | 250000
282 | Стент | Стент пластиковый (билиарный), из материала полиэтилен, тип Double Pigtail, мягкий", цвет - голубой, рентгеноконтрастный, одоразовый, диаметр 8,5 Fr, длина 8 см. | шт | 10 | 50000 | 500000
283 | Стент | Стент пластиковый (билиарный), из материала полиэтилен, тип Double Pigtail, мягкий", цвет - голубой, рентгеноконтрастный, одоразовый, диаметр 10 Fr, длина 8 см. | шт | 5 | 50000 | 250000
284 | Стент | Стент пластиковый (билиарный), из материала полиэтилен, тип Double Pigtail, мягкий", цвет - голубой, рентгеноконтрастный, одоразовый, диаметр 7 Fr, длина 10 см. | шт | 5 | 50000 | 250000
285 | Стент | Стент пластиковый (билиарный), из материала полиэтилен, тип Double Pigtail, мягкий", цвет - голубой, рентгеноконтрастный, одоразовый, диаметр 8,5 Fr, длина 10 см. | шт | 10 | 50000 | 500000
286 | Стент | Стент пластиковый (билиарный), из материала полиэтилен, тип Double Pigtail, мягкий", цвет - голубой, рентгеноконтрастный, одоразовый, диаметр 10 Fr, длина 10 см. | шт | 5 | 50000 | 250000
287 | Набор для установки стентов | возможно контрастирование с введенным проводником, направляющий катетр с рентгенконтрастными метками Длина 220см для стентов 7 Fr. | уп | 2 | 60000 | 120000
288 | Набор для установки стентов | возможно контрастирование с введенным проводником, направляющий катетр с рентгенконтрастными метками Длина 220см для стентов 8,5 Fr. | уп | 2 | 60000 | 120000
289 | Набор для установки стентов | возможно контрастирование с введенным проводником, направляющий катетр с рентгенконтрастными метками Длина 220см для стентов 10 Fr. | уп | 2 | 60000 | 120000
290 | Сфинктеротом | Сфинктеротом, с каналом для проводника, с коническим носиком, трехпросветный, с каналом для промывания и подачи рентгеноконтрастного вещества, длина струны 25 мм, в сборе с несъемной ручкой, для канала 2,8 мм, длина 2000 мм, совместимо с проводником 0,0035 дюйма | уп | 3 | 700000 | 2100000
291 | Сфинктеротом | Сфинктеротом, с каналом для проводника, с коническим носиком, трехпросветный, с каналом для промывания и подачи рентгеноконтрастного вещества, длина струны 30 мм, в сборе с несъемной ручкой, для канала 2,8 мм, длина 2000 мм, совместимо с проводником 0,0035 дюйма | уп | 3 | 700000 | 2100000
292 | Баллон для экстракции | Балон для экстракции конкриментов, одноразовый под проводник 0,35 длнина 200см. Диаметр 9-13-16мм. | шт | 10 | 173000 | 1730000
293 | Щипцы | Тефлоновое покрытие, тип "овальные", в комплекте со стерильной ложечкой для извлечения биоптата.Длина 1800 мм. Без иглы для канала 20 мм. | уп | 5 | 110000 | 550000
294 | Нейтральный электрод | Нейтральный электрод типа Е. защитное кольцо для оптимальной симметри токов. Обеспечивает оптимальный контакт с кожей. Не содержит латекса. В упаковке 5 штук | упаковка | 20 | 54000 | 1080000
295 | Набор чрескожный эндоскопический гастростомический размером 20 Fr | Трубка гастростомическая питательная размером 20 Fr, длиной не менее 81±2,54 см, с внутрижелудочным фиксатором в виде бампера, материал трубки - прозрачный медицинский силикон. Рентгеноконтрастная полоса по всей длине дает возможность проведения рентгеноскопической визуализации. Сантиметровая разметка с шагом в 1 см позволяет определять толщину передней брюшной стенки и контролировать возможное смещение трубки. Фиксирующий внутренний бампер рентгеноконтрастный, имеет форму шляпки гриба с внешним диаметром 2,51 см и толщиной 0,99 см. Бампер складывающийся, т.е. трубка может удаляться вытягиванием. Внешний фиксатор типа SECUR-LOK представляет собой диск диаметром 3,89 см и толщиной 1,35 см, который обеспечивает надежную фиксацию трубки, не препятствует доступу воздуха к коже вокруг стомы и способствует оптимальному заживлению за счет наличия не менее 6 прямоугольных радиально расположенных выступов и не менее 6 симметрично расположенных отверстий диаметром 0,38 см каждое. Диск мягкий и перемещается вдоль трубки. Трубка позволяет осуществлять постоянный доступ к желудку для введения питания, декомпрессии желудка и введения лекарств. Кормление и введение лекарственных препаратов осуществляется через специальные адаптеры, подсоединяемые к питательной трубке. Материал - медицинский силикон, не содержащий латекс и диэтилгексилфталат. Стерилизовано этиленоксидом. В набор входит: 1. Гастростомическая питательная трубка PULL PEG рамером 20 Fr с конусообразным наконечником с петлей - 1 шт. 2. Адаптер для введения питания с насадкой Люэра и колпачком - 1 шт. 3. Болюсный питательный адаптер - 1 шт. 4. Фиксатор типа SECUR-LOK - 1 шт. 5. Скальпель с лезвием №11 - 1 шт. 6. Игла проводника - 1 шт. 7. Петлевой проводник для установки – 1 шт. 8. Зажим для трубки – 1 шт. 9. Инструкция по применению - 1 шт. | шт. | 5 | 90000 | 450000
296 | Набор чрескожный эндоскопический гастростомический размером 24 Fr | Трубка гастростомическая питательная размером 24 Fr, длиной не менее 81±2,54 см, с внутрижелудочным фиксатором в виде бампера, материал трубки - прозрачный медицинский силикон. Рентгеноконтрастная полоса по всей длине дает возможность проведения рентгеноскопической визуализации. Сантиметровая разметка с шагом в 1 см позволяет определять толщину передней брюшной стенки и контролировать возможное смещение трубки. Фиксирующий внутренний бампер рентгеноконтрастный, имеет форму шляпки гриба с внешним диаметром 2,61 см и толщиной 0,99 см. Бампер складывающийся, т.е. трубка может удаляться вытягиванием. Внешний фиксатор типа SECUR-LOK представляет собой диск диаметром 3,89 см и толщиной 1,35 см, который обеспечивает надежную фиксацию трубки, не препятствует доступу воздуха к коже вокруг стомы и способствует оптимальному заживлению за счет наличия не менее 6 прямоугольных радиально расположенных выступов и не менее 6 симметрично расположенных отверстий диаметром 0,38 см каждое. Диск мягкий и перемещается вдоль трубки. Трубка позволяет осуществлять постоянный доступ к желудку для введения питания, декомпрессии желудка и введения лекарств. Кормление и введение лекарственных препаратов осуществляется через специальные адаптеры, подсоединяемые к питательной трубке. Материал - медицинский силикон, не содержащий латекс и диэтилгексилфталат. Стерилизовано этиленоксидом. В набор входит: 1. Гастростомическая питательная трубка PULL PEG рамером 24 Fr с конусообразным наконечником с петлей - 1 шт. 2. Адаптер для введения питания с насадкой Люэра и колпачком - 1 шт. 3. Болюсный питательный адаптер - 1 шт. 4. Фиксатор типа SECUR-LOK - 1 шт. 5. Скальпель с лезвием №11 - 1 шт. 6. Игла проводника - 1 шт. 7. Петлевой проводник для установки – 1 шт. 8. Зажим для трубки – 1 шт. 9. Инструкция по применению - 1 шт. | шт. | 5 | 90000 | 450000
297 | Одноразовые захватывающие щипцы типа «крысиный зуб» N6008730 FG-232L | Для извлечения плоских объектов, таких как монеты, мягких объектов и стентов для канала 2.8 mm 1621 mm 7.3 mm «Крысиный зуб» для лучшего захвата | шт. | 5 | 172577 | 862885
298 | Трехпросветный баллон для извлечения камней с холедоха | Совместим с проводником, прозрачный материал, размерам рабочая длина 1900мм, диаметр 20,0мм. Для рабочего канала 3,2 мм. Место иньекции высше балона. | шт. | 20 | 157180 | 3143600
299 | Щипцы | Одноразовые биопсинные щипцы типа "аллигатор" для биопсии жестких типов тканей. Бранш предотвращает соскальзование. Встроенная ручка. Для рабочего канала 2,8мм. Длина 1900мм. В упаковке 20 штук | упаковка | 10 | 130507 | 1305070
300 | Щипцы | Одноразовые биопсинные щипцы типа "аллигатор" для биопсии жестких типов тканей. Бранш предотвращает соскальзование. Встроенная ручка. Для рабочего канала 2,8мм. Длина 2300мм. В упаковке 20 штук | упаковка | 3 | 132994 | 398982
301 | Предзаряженные двухслойные пластиковые стенты, совместимые с V – системой, с изогнутой проксимальной частью, 10 Fr. | 3.7 mm 1725 mm 90 mm 10 Fr. Изогнутая проксимальная часть | шт | 5 | 282287 | 1411435
302 | Клипирующие устройстов предварительно загруженных эндоскопических клипс | Полное вращение и полноценное раскрытие и закрытие для канала 2,8 мм. Длина бранша 10 мм. Рабочая длина 1650 мм. | уп | 3 | 783335 | 2350005
303 | Клипирующие устройстов предварительно загруженных эндоскопических клипс | Полное вращение и полноценное раскрытие и закрытие для канала 2,8 мм. Длина бранша 10 мм. Рабочая длина 2300 мм. | уп | 2 | 783335 | 1566670
304 | Одноразовый проводник VisiGlide 2 | 4500 mm 0.035" 70 mm прямой дистальный конец | шт. | 20 | 137250 | 2745000
305 | Одноразовый проводник VisiGlide 2 | 4500 mm 0.035" 70 mm изогнутый дистальный конец | шт. | 10 | 137250 | 1372500
306 | Билиарный Стент | Стент пластиковый, рентгеноконтрастный, одоразовый, для канала 3,2 мм, диаметр 7 Fr, длина 70 см. Прямой | шт | 5 | 33633 | 168165
307 | Билиарный Стент | Стент пластиковый, рентгеноконтрастный, одоразовый, для канала 3,2 мм, диаметр 7 Fr, длина 80 см. Прямой | шт | 5 | 33633 | 168165
308 | Билиарный Стент | Стент пластиковый, рентгеноконтрастный, одоразовый, для канала 3,2 мм, диаметр 7 Fr, длина 90 см. Изогнутый в проксимальной части | шт | 5 | 33633 | 168165
309 | Билиарный Стент | Стент пластиковый, рентгеноконтрастный, одоразовый, для канала 3,2 мм, диаметр 8,5 Fr, длина 70 см. Прямой | шт | 5 | 33633 | 168165
310 | Билиарный Стент | Стент пластиковый, рентгеноконтрастный, одоразовый, для канала 3,2 мм, диаметр 8,5 Fr, длина 80 см. Прямой | шт | 5 | 33633 | 168165
311 | Билиарный Стент | Стент пластиковый, рентгеноконтрастный, одоразовый, для канала 3,2 мм, диаметр 8,5 Fr, длина 90 см. Изогнутый в проксимальной части | шт | 5 | 33633 | 168165
312 | Билиарный Стент | Стент пластиковый, рентгеноконтрастный, одоразовый, для канала 3,2 мм, диаметр 8,5 Fr, длина 90 см. Изогнутый в центральной части | шт | 5 | 33633 | 168165
313 | Билиарный Стент | Стент пластиковый, рентгеноконтрастный, одоразовый, для канала 3,7 мм, диаметр 10 Fr, длина 70 см. Прямой | шт | 5 | 33633 | 168165
314 | Билиарный Стент | Стент пластиковый, рентгеноконтрастный, одоразовый, для канала 3,7 мм, диаметр 10 Fr, длина 80 см. Прямой | шт | 5 | 33633 | 168165
315 | Билиарный Стент | Стент пластиковый, рентгеноконтрастный, одоразовый, для канала 3,7 мм, диаметр 10 Fr, длина 90 см. Изогнутый в проксимальной части | шт | 5 | 33633 | 168165
316 | Билиарный Стент | Стент пластиковый, рентгеноконтрастный, одоразовый, для канала 3,7 мм, диаметр 10 Fr, длина 90 см. Изогнутый в центральной части | шт | 5 | 33633 | 168165
317 | Одноразовая инъекционная игла | Оболочка повышенной жесткости для лучшего введения и предотвращения изгибов Широкий выбор игл для всех клинических случаев Эргономичная ручка с ярко-выраженным щелчком Разные углы кромки иглы (в верхнем отделе ЖКТ: обычный, в нижнем отделе ЖКТ: короткий) позволяют достигать оптимального результата в обоих случаях. для канала 2.8 mm 1650 mm стандартный 5 mm. В упаковке по 5 штук | упаковка | 8 | 190116 | 1520928
318 | Одноразовая инъекционная игла | Оболочка повышенной жесткости для лучшего введения и предотвращения изгибов Широкий выбор игл для всех клинических случаев Эргономичная ручка с ярко-выраженным щелчком Разные углы кромки иглы (в верхнем отделе ЖКТ: обычный, в нижнем отделе ЖКТ: короткий) позволяют достигать оптимального результата в обоих случаях. для канала 2.8 mm 2300 mm стандартный 6 mm. В упаковке по 5 штук | упаковка | 5 | 190116 | 950580
319 | Одноразовая овальная жесткая электрохирургическая петля | Идеальна для плоских полипов Овальная петля широкого раскрытия со спиралевидной навивкой для лучшего захвата слизистой Плетенная проволка обеспечивает лучшую коагуляцию Интегрированная ручка с измерительной маркировкойДля канала 2.8 mm 2300 mm 20 mm. В упаковке 10 штук | упаковка | 3 | 293631 | 880893
320 | Одноразовые серповидные электрохирургические петли | Серповидная форма для резекции слизистой с использованием дистальной насадки 2.0 mm 2300 mm 25 mm Тонкая, мягкая проволка Интегрированная ручка с измерительной маркировкой. В упаковке 10 штук | упаковка | 3 | 330191 | 990573
321 | Ручка для раздувания эндоскопических баллонов для дилатации | Для раздувания и сдувания баллонных дилататоров. Максимальное давление 15атм (бар), обьем щприца 60мл (куб. см) | шт. | 5 | 61789 | 308945
322 | Механический литотроптор | Совместим с V-системой, собранная корзинка и оболочка, вращающаяся корзинка. Для рабочего канала 3,2 мм, длина 1950 мм. Диаметр корзины 30 мм. | шт | 10 | 456039 | 4560390
323 | Папиллотомы | Папиллотомы: для V системы с тройным просветом (канал 2,8 мм, рабочая длина 1700 мм, диаметр дистального конца 4,5 Fr., длина дистального конца 3 мм, струна с изоляцией 30 мм, под проводник 0,035) | шт. | 5 | 141820 | 709100
324 | Папиллотомы | Папиллотомы: для V системы с тройным просветом (канал 2,8 мм, рабочая длина 1700 мм, диаметр дистального конца 4,5 Fr., длина дистального конца 3 мм, струна с изоляцией 20 мм, под проводник 0,035) | шт. | 5 | 141820 | 709100
325 | Корзина для извлечения камней | 4-проволочная кнструкция, дистальный конец в форме пули, вращающаяся версия. Для канала 2,8 мм, длина 1900 мм, даметр 22 мм. | шт | 10 | 248543 | 2485430
326 | Корзина для извлечения камней | 8-проволочная конструкция для маленьких камней и сладжа, дистальный конец в форме пули, вращающаяся версия. Для канала 2,8 мм, длина 1900 мм, даметр 20 мм. | шт | 10 | 302450 | 3024500
327 | Щипцы | Бранш тип "аллигатор" с иглой, Качающееся бранш, для канала 2,0 мм. Длина 1150 мм. Для бронхоскопии | уп | 2 | 218350 | 436700
328 | Загубники | Большой просве, мягки материал, универсальная стропа не содержит латекса. | уп | 6 | 70309 | 421854
329 | Спрей - Катетеры | Для маркировки слизистой и прямое оршения на 90* 180 см | шт | 2 | 374000 | 748000
330 | Панкреатический стент | Панкреатический стент - пигтейл. Размер 5 Fr, длина 5 см. | шт | 10 | 80640 | 806400
331 | Панкреатическая сисетема доставки | Пакреатическая доставочная система Размер 4 - 5 Fr | шт | 10 | 60480 | 604800
332 | Водозащитные колпачки | Многразовые. Очистка, дезинфекция и стерилизация МH-553 | шт. | 2 | 210537 | 421074
333 | Адаптеры для ручной очистки | Многоразовые. Адаптеры для ручной очистки MH-974 | шт | 2 | 74642 | 149284
334 | Клапаны воздух/вода | Многоразовые клапаны воздух/вода MH-438 | шт | 20 | 106862 | 2137240
335 | Аспирационные клапаны | Многразовые аспирационные клапаны MH-443 | шт | 10 | 93649 | 936490
336 | Принадлежности видеопроцессор | Многоразовый видеопроцессор MAJ -1430 | шт. | 2 | 2310000 | 4620000
337 | Аксессуары для эндоскопического аспиратора | Стеклянный сосуд для аспирации ,емкость 1,5л- SSU -2. Упаковка 4шт | упак | 1 | 528000 | 528000
338 | Аксессуары для эндоскопического аспиратора | Колпачок в сборе с поплавком для сосудов аспиратора SSU2 Olympus. | шт | 4 | 37000 | 148000
339 | Трубка соеденительная MAJ-1500 | Для гибких эндоскопов Olympus совместимый с моечной машиной OER-AW | шт | 1 | 215300 | 215300
340 | Трубка соеденительная MAJ-1513 | Для гибких эндоскопов Olympus совместимый с моечной машиной OER-AW | шт | 1 | 220000 | 220000
341 | Трубка соеденительная MAJ-1971 | Для гибких эндоскопов Olympus совместимый с моечной машиной OER-AW | шт | 1 | 123000 | 123000
342 | Защита дистального наконечника E0425695 | Защитное устройство для дистальных наконечников гибких эндоскопов. Может использоваться для дистальных наконечников диаметром от 8,6 до 14,75 мм. Упаковка 100 шт | упаковка | 1 | 243100 | 243100
343 | Бумага для спирографа | термическая бумага, ширина - 112мм, в рулоне 25м, BTL - 08 Spiro | рул | 80 | 673 | 53840
344 | Бумага для спирографа | термическая бумага, ширина - 5,5мм, в рулоне 25м, BTL - 08 Spiro | рул | 30 | 673 | 20190
345 | Индикаторная липкая лента для паровой стерилизации 19мм х 50м | Липкая индикаторная лента представляет собой самоклеющуюся ленту шириной 19мм и длиной 50м, смотанную в рулон. Лента изготовлена из обработанной креповой бумаги, покрытой с одной стороны клеевым слоем. На другой стороне ленты нанесены диагональные полоски бежевого цвета из индикаторной краски. | шт | 400 | 2200 | 880000
346 | Крепированная бумага зеленая для паровой и газовой стерилизации 600см х 600см | Упаковочная бумага обладает водооталкивающими свойствами, высокой прочностью и сопртивляемостью внешним вождействием в коробке по 500листов | кор | 60 | 46700 | 2802000
347 | Крепированная бумага зеленая для паровой и газовой стерилизации 750см х 750см | Упаковочная бумага обладает водооталкивающими свойствами, высокой прочностью и сопртивляемостью внешним вождействием в коробке по 250листов | кор. | 60 | 39500 | 2370000
348 | Крепированная бумага зеленая для паровой и газовой стерилизации. 1000см х 1000см | Упаковочная бумага обладает водооталкивающими свойствами, высокой прочностью и сопртивляемостью внешним вождействием в коробке по 250листов | кор | 50 | 65000 | 3250000
349 | Бумага крепированная СтериТ 900*900мм (250л) | Бумага крепированная СтериТ 900*900мм (250л) | кор | 20 | 52200 | 1044000
350 | Химические индикаторы контроля стерилизации медицинских изделий | Индикаторы бумажные паровой стерилизации химические многопараметрические одноразо-вые Интест - 134/5 № 1000, для контроля всех критических параметров как в камере стерилизатора, так и внутри стерилизуемых упаковок | комп | 500 | 4455 | 2227500
351 | Химические индикаторы контроля стерилизации медицинских изделий | Индикаторы бумажные паровой стерилизации химические многопараметрические одноразо-вые Интест - 121/20 № 1000, для контроля всех критических параметров как в камере стерилизатора, так и внутри стерилизуемых упак. | компл | 150 | 4455 | 668250
352 | Тест-полоска для симулятора теста | Тест-полоска для симулятора теста в упаковке 500шт | уп | 4 | 419000 | 1676000
353 | Оберточные материалы Steriking для плазменной стерилизации | Предназначены для упаковывания изделий, подлежащих плазменной стерилизации (пероксид водорода), а также дальнейшего хранения стерильных изделий. | кор | 10 | 38000 | 380000
354 | Крафт бумага нарезная 103 см х84 см плотность 78г/м2 | Крафт бумага нарезная 103 см х84 см плотность 78г/м2 | кг | 840 | 750 | 630000
355 | Комбинированный рулон со складками для газовой и паровой стерилизации 100*50*100 мм | Комбинированный рулон со складками для газовой и паровой стерилизации 100*50*100 мм | шт | 12 | 7000 | 84000
356 | Комбинированный рулон со складками для газовой и паровой стерилизации 150*50*100 мм | Комбинированный рулон со складками для газовой и паровой стерилизации 150*50*100 мм | шт | 12 | 8000 | 96000
357 | Комбинированный рулон со складками для газовой и паровой стерилизации 250*65*100 мм | Комбинированный рулон со складками для газовой и паровой стерилизации 250*65*100 мм | шт | 12 | 18300 | 219600
358 | Комбинированный рулон со складками для газовой и паровой стерилизации 400*80*100 мм | Комбинированный рулон со складками для газовой и паровой стерилизации 400*80*100 мм | шт | 4 | 23000 | 92000
|  | ИТОГО: |  |  |  | 303028493.61
Место поставки товара г. Астана, ул.Т. Рыскулова, 6,8 (склад аптека) ГКП на ПХВ "Городская многопрофильная больница № 2" акимата города Астана
Поставка Товара осуществляется по заявке Заказчика в течение 15 (пятнадцать) календарных дней. В случае сокращения финансирования либо отсутствии в необходимости товара, Заказчик будет уменьшать количество товара в течение 2024 года, либо не заявлять поставку на полное количество товара по договору.